## CENOVÝ PŘEHLED
BIOCEV - ČLENĚNÍ PROVOZNÍCH SOUBORŮ
SO 001 | Hlavní objekt BIOCEV |  | Položka Manuálu | Cena v Kč bez DPH
1 | SO 001-300 | Zdravotní instalace - část vodovod a kanalizace | 3 | 0
1 | SO 001-310 | Domovní plynovod | 4 | 0
1 | SO 001-320 | Rozvod tepla a chladu | 5 | 0
1 | SO 001-350 | Rozvody laboratorních plynů | 6 | 0
1 | SO 001-365 | Rozvody dH2O | 7 | 0
1 | SO 001-500 | Vzduchotechnika | 8 | 0
1 | SO 001-600 | Elektroinstalace | 12 | 0
1 | SO 001-610 | Hromosvod a uzemnění | 13 | 0
1 | SO 001-650 | Trafostanice | 13 | 0
1 | SO 001-850 | Technologické chlazení | 13 | 0
1 | SO 001-908 | Elektrická zabezpečovací signalizace | 14 | 0
1 | SO 001-907 | Elektrická požární signalizace | 14 | 0
1 | SO 001-930 | Měření a regulace | 14 | 0
1 | SO 001-940 | Monitoring teplot | 17 | 0
1 | SO 001-800 | Provoz a správa výtahů | 34 | 0
15 | PROVOZNÍCH SOUBORŮ SO 001 CENA CELKEM |  |  | 0
SO 002 | Objekt ZVÍŘETNÍK
1 | SO 002-300 | Zdravotní instalace - část vodovod a kanalizace | 3 | 0
1 | SO 002-310 | Domovní plynovod | 4 | 0
1 | SO 002-320 | Rozvod tepla a chladu | 5 | 0
1 | SO 002-350 | Rozvody laboratorních plynů | 6 | 0
1 | SO 002-365 | Rozvody dH2O | 7 | 0
1 | SO 002-500 | Vzduchotechnika | 8 | 0
1 | SO 002-600 | Elektroinstalace | 12 | 0
1 | SO 002-610 | Hromosvod a uzemnění | 13 | 0
1 | SO 002-908 | Elektrická zabezpečovací signalizace | 14 | 0
1 | SO 002-907 | Elektrická požární signalizace | 14 | 0
1 | SO 002-930 | Měření a regulace | 14 | 0
1 | SO 002-940 | Monitoring teplot | 17 | 0
1 | SO 002-800 | Provoz a správa výtahů | 34 | 0
13 | PROVOZNÍCH SOUBORŮ SO 002 CENA CELKEM |  |  | 0
SO 005 | ENERGOCENTRUM
1 | SO 005-300 | Zdravotní instalace - část vodovod a kanalizace | 3 | 0
1 | SO 005-310 | Domovní plynovod | 4 | 0
1 | SO 005-320 | Rozvod tepla a chladu | 5 | 0
1 | SO 005-330 | Centrální zdroj tepla - 3x TEPLOVODNÍ KOTLE | 19 | 0
1 | SO 005-331 | Parní kotelna - 4x PARNÍ KOTLE | 20 | 0
1 | SO 005-340 | Centrální zdroj chladu | 21 | 0
1 | SO 005-370 | Strojovna a rozvody vakua | 25 | 0
1 | SO 005-380 | Strojovna a rozvody tlakového vzduchu | 25 | 0
1 | SO 005-390 | Kogenerace - 3x MOTORGAS 1,0 MW | 26 | 0
1 | SO 005-500 | Vzduchotechnika | 8 | 0
1 | SO 005-600 | Elektroinstalace | 12 | 0
1 | SO 005-610 | Hromosvod a uzemnění | 13 | 0
1 | SO 005-630 | Náhradní zdroj | 28 | 0
1 | SO 005-650 | Trafostanice | 13 | 0
1 | SO 005-900 | Slaboproudé rozvody | 18 | 0
1 | SO 005-908 | Elektrická zabezpečovací signalizace | 14 | 0
1 | SO 005-907 | Elektrická požární signalizace | 14 | 0
1 | SO 005-930 | Měření a regulace | 16 | 0
18 | PROVOZNÍCH SOUBORŮ SO 005 CENA CELKEM |  |  | 0
SO xxx | INŽENÝRSKÉ SÍTĚ A PŘÍPOJKY
1 | SO201 | Vodovod - areálový | 30 | 0
1 | SO202 | Kanalizace dešťová (ze střech) | 30 | 0
1 | SO203 | Kanalizace dešťová (z komunikací) | 30 | 0
1 | SO205 | Odlučovač ropných látek | 31 | 0
1 | SO206 | Kanalizace splašková - areálová | 31 | 0
1 | SO208 | Lapák tuků | 31 | 0
1 | SO300 | STL - Rozvod plynu | 32 | 0
1 | SO310 | Regulační stanice plynu | 32 | 0
1 | SO320 | Přípojka VTL plynu | 33 | 0
1 | SO400 | Přípojka VN | 33 | 0
1 | SO401 | Kabelové rozvody VN | 34 | 0
1 | SO402 | Kabelové rozvody NN | 34 | 0
1 | SO403 | Venkovní osvětlení | 34 | 0
1 | SO404 | Distribuční TS | 34 | 0
14 | PROVOZNÍCH SOUBORŮ INŽENÝRSKÉ SÍTĚ A PŘÍPOJKY CENA CELKEM |  |  | 0
SO xxx | OSTATNÍ PROVOZNÍ SOUBORY
1 |  | Provozní zajištění ochrany rozvodů teplá vody před legionelou | 35 | 0
1 |  | Nakládání s provozními odpady v souvislosti s výkonem správcovské a provozní činnosti (oleje, maziva, atp.) | 35 | 0
1 |  | Zajištění dálkového dohledu a správy technického a provozního dispečinku BIOCEV v určených časových obdobích z vlastního dispečinku poskytovatele provozních služeb | 36 | 0
1 |  | Vedení a aktualizace dokumentace TZB | 40 | 0
1 | SO001-601 | Vnitřní osvětlení (kontrola a výměna světelných zdrojů svítidel) | 36 | 0
1 | SO002–601 | Vnitřní osvětlení (kontrola a výměna světelných zdrojů svítidel) | 36 | 0
1 | SO005-601 | Vnitřní osvětlení (kontrola a výměna světelných zdrojů svítidel) | 36 | 0
1 | SO001-914 | Systém pro nevidomé | 37 | 0
1 |  | Sekční vrata | 37 | 0
1 |  | Kontrola nádrží LTO a DA | 37 | 0
1 |  | Kolektory (rozvody technologického potrubí a elektrických rozvodů) | 38 | 0
1 |  | Hospodářství a rozvody N (dusíku) a CO2 | 38 | 0
1 |  | Výroba suchého ledu | 39 | 0
1 |  | Hospodářství dH2O | 39 | 0
- |  | Jednotkové ceny určených servisních profesí |  | 0
14 | OSTATNÍ PROVOZNÍ SOUBORY CENA CELKEM |  |  | 0
74 | PROVOZNÍ SOUBORY CELKEM ZA 1 ROK |  | CELKOVÁ CENA KČ BEZ DPH | 0
|  |  | SAZBA DPH 21% V KČ | 0
| CELKEM CENA ZA 1 ROK |  | CELKOVÁ CENA KČ S DPH | 0
| CELKEM CENA ZA 4 ROKY |  | CELKOVÁ CENA KČ S DPH | 0

## ZTI SO 001
Servis Biocev
Název | MJ | MN | Servis
Zdravotní instalace - SO 001-300 |  |  | denní činnosti jednotková cena v Kč bez DPH | týdenní činnosti jednotková cena v Kč bez DPH | měsíční činnosti jednotková cena v Kč bez DPH | čtvrtletní činnosti jednotková cena v Kč bez DPH | pololetní činnosti jednotková cena v Kč bez DPH | roční činnosti jednotková cena v Kč bez DPH | Celkem v Kč bez DPH za 1 rok
kontrola čistoty a funkčnosti zařízení, správného chodu | kpl | 1 | [6 empty] | 0
vizuální kontrola potrubí vodovodu, kanalizace | kpl | 1 | [6 empty] | 0
kontrola koncových armatur | kpl | 1 | [6 empty] | 0
kontrola zanesení filtrů | ks | 4 | [6 empty] | 0
kontrola čistících kusů | ks | 220 | [6 empty] | 0
kontrola těsnosti revizních dvířek | ks | 440 | [6 empty] | 0
kontrola funkčnosti hlavních uzávěrů | ks | 50 | [6 empty] | 0
kontrola fce armatur na rozvodech | kpl | 1 | [6 empty] | 0
kontrola kvality vody | ks | 1 | [6 empty] | 0
kontrola jímek v objektu, hladin, těsnost, stav, přístup | ks | 50 | [6 empty] | 0
kontrola dešťových svodů v objekt a vně objektu-průtočnost, čistota, stav, případné čištění | ks | 48 | [6 empty] | 0
kontrola dešťových lapačů - průtočnost, čistota, stav, případné čištění | ks | 48 | [6 empty] | 0
kontrola technického stavu rozvodů | kpl | 1 | [6 empty] | 0
kontrola izolací | kpl | 1 | [6 empty] | 0
kontrola laboratorních přečerpávacích stanic | ks | 43 | [6 empty] | 0
kontrola vodoměrné sestavy | kpl | 1 | [6 empty] | 0
[8 empty] | CELKEM | 0

## ZTI SO 002
Servis Biocev
Název | MJ | MN | Servis
Zdravotní instalace - SO 002-300 |  |  | denní činnosti jednotková cena v Kč bez DPH | týdenní činnosti jednotková cena v Kč bez DPH | měsíční činnosti jednotková cena v Kč bez DPH | čtvrtletní činnosti jednotková cena v Kč bez DPH | pololetní činnosti jednotková cena v Kč bez DPH | roční činnosti jednotková cena v Kč bez DPH | Celkem v Kč bez DPH za 1 rok
kontrola čistoty a funkčnosti zařízení, správného chodu | kpl | 1 | [6 empty] | 0
vizuální kontrola potrubí vodovodu, kanalizace | kpl | 1 | [6 empty] | 0
kontrola koncových armatur | kpl | 1 | [6 empty] | 0
kontrola zanesení filtrů | kpl | 1 | [6 empty] | 0
provedení ochrany proti legionele | kpl | 1 | [6 empty] | 0
kontrola čistících kusů | ks | 60 | [6 empty] | 0
kontrola kalových čerpadel a jiných přečerpávajících zařízeních-funkčnost, čistota | ks | 6 | [6 empty] | 0
kontrola těsnosti revizních dvířek | ks | 60 | [6 empty] | 0
kontrola funkčnosti hlavních uzávěrů | kpl | 1 | [6 empty] | 0
kontrola fce armatur na rozvodech | kpl | 1 | [6 empty] | 0
kontrola kvality vody | kpl | 1 | [6 empty] | 0
kontrola jímek v objektu, hladin, těsnost, stav, přístup | ks | 4 | [6 empty] | 0
kontrola dešťových svodů v objekt a vně objektu-průtočnost, čistota, stav, čištění | ks | 12 | [6 empty] | 0
kontrola dešťových lapačů - průtočnost, čistota, stav, čištění | ks | 12 | [6 empty] | 0
kontrola technického stavu rozvodů | kpl | 1 | [6 empty] | 0
kontrola izolací | kpl | 1 | [6 empty] | 0
kontrola vodoměrné sestavy | kpl | 1 | [6 empty] | 0
0
[8 empty] | CELKEM | 0

## ZTI SO 005
Servis Biocev
Název | MJ | MN | Servis
Zdravotní instalace - SO 005-300 |  |  | denní činnosti jednotková cena v Kč bez DPH | týdenní činnosti jednotková cena v Kč bez DPH | měsíční činnosti jednotková cena v Kč bez DPH | čtvrtletní činnosti jednotková cena v Kč bez DPH | pololetní činnosti jednotková cena v Kč bez DPH | roční činnosti jednotková cena v Kč bez DPH | Celkem v Kč bez DPH za 1 rok
kontrola čistoty a funkčnosti zařízení, správného chodu | kpl | 1 | [6 empty] | 0
vizuální kontrola potrubí vodovodu, kanalizace | kpl | 1 | [6 empty] | 0
kontrola koncových armatur | kpl | 1 | [6 empty] | 0
provedení ochrany proti legionele | ks | 1 | [6 empty] | 0
kontrola čistících kusů | ks | 2 | [6 empty] | 0
kontrola kalových čerpadel a jiných přečerpávajících zařízeních-funkčnost, čistota | ks | 2 | [6 empty] | 0
kontrola a ověření funkce sifonů z jímek | kpl | 1 | [6 empty] | 0
kontrola těsnosti revizních dvířek | kpl | 1 | [6 empty] | 0
kontrola funkčnosti hlavních uzávěrů | kpl | 1 | [6 empty] | 0
kontrola fce armatur na rozvodech | kpl | 1 | [6 empty] | 0
kontrola kvality vody | ks | 1 | [6 empty] | 0
kontrola jímek v objektu, hladin, těsnost, stav, přístup | ks | 2 | [6 empty] | 0
kontrola dešťových svodů v objekt a vně objektu-průtočnost, čistota, stav, čištění | ks | 14 | [6 empty] | 0
kontrola dešťových lapačů - průtočnost, čistota, stav, čištění | ks | 4 | [6 empty] | 0
záznam do provozní knihy o provedené kontrole | kpl | 1 | [6 empty] | 0
kontrola technického stavu rozvodů | kpl | 1 | [6 empty] | 0
kontrola izolací | kpl | 1 | [6 empty] | 0
kontrola vodoměrné sestavy | kpl | 1 | [6 empty] | 0
[8 empty] | CELKEM | 0

## Plynovod SO 001
Servis Biocev
Název | MJ | MN | Servis
Domovní plynovod - SO 001-310 |  |  | denní činnosti jednotková cena v Kč bez DPH | týdenní činnosti jednotková cena v Kč bez DPH | měsíční činnosti jednotková cena v Kč bez DPH | čtvrtletní činnosti jednotková cena v Kč bez DPH | pololetní činnosti jednotková cena v Kč bez DPH | roční činnosti jednotková cena v Kč bez DPH | Celkem v Kč bez DPH za 1 rok
kontrola čistoty a funkčnosti zařízení, čištění | kpl | 1 | [6 empty] | 0
kontrola hlavních uzávěrů plynu-funkce, stav, | ks | 4 | [6 empty] | 0
kontrola změny stavu zařízení-komplexně | kpl | 1 | [6 empty] | 0
kontrola bezpečnostních armatur | ks | 4 | [6 empty] | 0
kontrola manometrů | ks | 4 | [6 empty] | 0
kontrola funkce zabezpečovacích, kontrolních, měřících, ovládacích zařízení (armatury, vzorkovací armatury, | kpl | 1 | [6 empty] | 0
kontrola těsnosti zařízení | kpl | 1 | [6 empty] | 0
kontrola úniku plynu detekčním zařízením | kpl | 1 | [6 empty] | 0
kontrola odfuku | ks | 4 | [6 empty] | 0
kontrola proti neoprávněné manipulaci se zařízením | kpl | 1 | [6 empty] | 0
kontrola pružných hadic a manžet s ohledem na jejich těsnost, oprava | kpl | 1 | [6 empty] | 0
kontrola zanesení filtrů na plynovodu, čištění | ks | 4 | [6 empty] | 0
kontrola stavu pracoviště plyn.zařízení, vybavení bezpečnostními značkami, tabulkami, atd | kpl | 1 | [6 empty] | 0
kontrola způsobilosti obsluhy plynovodního zařízení | ks | 1 | [6 empty] | 0
kontrola jiných okolností z hlediska bezpečnosti a spolehlivosti provozu a požární ochrany | ks | 1 | [6 empty] | 0
kontrola a aktualizace dokumentace a zkouškách a revizích | ks | 1 | [6 empty] | 0
kontrola a aktualizace provozních řádů plynových spotřebičů | ks | 1 | [6 empty] | 0
kontrola a realizace technologických postupů zkoušek | ks | 1 | [6 empty] | 0
[8 empty] | CELKEM | 0

## Plynovod SO 002
Servis Biocev
Název | MJ | MN | Servis
Domovní plynovod - SO 002-310 |  |  | denní činnosti jednotková cena v Kč bez DPH | týdenní činnosti jednotková cena v Kč bez DPH | měsíční činnosti jednotková cena v Kč bez DPH | čtvrtletní činnosti jednotková cena v Kč bez DPH | pololetní činnosti jednotková cena v Kč bez DPH | roční činnosti jednotková cena v Kč bez DPH | Celkem v Kč bez DPH za 1 rok
kontrola čistoty a funkčnosti zařízení, čištění | kpl | 1 | [6 empty] | 0
kontrola hlavních uzávěrů plynu-funkce, stav, | ks | 1 | [6 empty] | 0
kontrola změny stavu zařízení-komplexně | kpl | 1 | [6 empty] | 0
kontrola bezpečnostních armatur | ks | 1 | [6 empty] | 0
kontrola manometrů | ks | 1 | [6 empty] | 0
kontrola funkce zabezpečovacích, kontrolních, měřících, ovládacích zařízení (armatury, vzorkovací armatury, | kpl | 1 | [6 empty] | 0
kontrola těsnosti zařízení | kpl | 1 | [6 empty] | 0
kontrola úniku plynu detekčním zařízením | kpl | 1 | [6 empty] | 0
kontrola odfuku | ks | 2 | [6 empty] | 0
kontrola proti neoprávněné manipulaci se zařízením | kpl | 1 | [6 empty] | 0
kontrola pružných hadic a manžet s ohledem na jejich těsnost, oprava | kpl | 1 | [6 empty] | 0
kontrola zanesení filtrů na plynovodu, čištění | ks | 1 | [6 empty] | 0
kontrola stavu pracoviště plyn.zařízení, vybavení bezpečnostními značkami, tabulkami, atd | kpl | 1 | [6 empty] | 0
kontrola způsobilosti obsluhy plynovodního zařízení | ks | 1 | [6 empty] | 0
kontrola jiných okolností z hlediska bezpečnosti a spolehlivosti provozu a požární ochrany | ks | 1 | [6 empty] | 0
kontrola a aktualizace dokumentace a zkouškách a revizích | ks | 1 | [6 empty] | 0
kontrola a aktualizace provozních řádů plynových spotřebičů | ks | 1 | [6 empty] | 0
kontrola a realizace technologických postupů zkoušek | ks | 1 | [6 empty] | 0
[8 empty] | CELKEM | 0

## Plynovod SO 005
Servis Biocev
Název | MJ | MN | Servis
Domovní plynovod - SO 005-310 |  |  | denní činnosti jednotková cena v Kč bez DPH | týdenní činnosti jednotková cena v Kč bez DPH | měsíční činnosti jednotková cena v Kč bez DPH | čtvrtletní činnosti jednotková cena v Kč bez DPH | pololetní činnosti jednotková cena v Kč bez DPH | roční činnosti jednotková cena v Kč bez DPH | Celkem v Kč bez DPH za 1 rok
kontrola čistoty a funkčnosti zařízení | kpl | 1 | [6 empty] | 0
kontrola hlavních uzávěrů plynu-funkce, stav, | ks | 3 | [6 empty] | 0
kontrola změny stavu zařízení-komplexně | kpl | 1 | [6 empty] | 0
kontrola bezpečnostních armatur | ks | 3 | [6 empty] | 0
kontrola manometrů | ks | 13 | [6 empty] | 0
kontrola funkce zabezpečovacích, kontrolních, měřících, ovládacích zařízení (armatury, vzorkovací armatury) | kpl | 1 | [6 empty] | 0
kontrola těsnosti zařízení | kpl | 1 | [6 empty] | 0
kontrola úniku plynu detekčním zařízením | kpl | 1 | [6 empty] | 0
kontrola odfuku | ks | 4 | [6 empty] | 0
kontrola barevnosti potrubí | kpl | 1 | [6 empty] | 0
kontrola proti neoprávněné manipulaci se zařízením | kpl | 1 | [6 empty] | 0
kontrola zanesení filtrů na plynovodu | ks | 1 | [6 empty] | 0
kontrola pracoviště protipožární technikou, osobními ochrannými pomůckami | kpl | 1 | [6 empty] | 0
kontrola stavu pracoviště plyn.zařízení, vybavení bezpečnostními značkami, tabulkami, atd | kpl | 1 | [6 empty] | 0
kontrola jiných okolností z hlediska bezpečnosti a spolehlivosti provozu a požární ochrany | ks | 1 | [6 empty] | 0
kontrola a aktualizace dokumentace o zkouškách a revizích | ks | 1 | [6 empty] | 0
kontrola a aktualizace provozních řádů plynových spotřebičů | ks | 3 | [6 empty] | 0
koordinace a realizace technologických postupů zkoušek | ks | 3 | [6 empty] | 0
[8 empty] | CELKEM | 0

## Rozvod tepla a chladu SO 001
Servis Biocev
Název | MJ | MN | Servis
Rozvod tepla a chladu - SO 001-320 |  |  | denní činnosti jednotková cena v Kč bez DPH | týdenní činnosti jednotková cena v Kč bez DPH | měsíční činnosti jednotková cena v Kč bez DPH | čtvrtletní činnosti jednotková cena v Kč bez DPH | pololetní činnosti jednotková cena v Kč bez DPH | roční činnosti jednotková cena v Kč bez DPH | Celkem v Kč bez DPH za 1 rok
Teplo
kontrola čistoty a funkčnosti zařízení, čištění | kpl | 1 | [6 empty] | 0
kontrola těsnosti rozvodů, opravy netěsností | kpl | 1 | [6 empty] | 0
kontrola zanesení filtrů, čištění, výměny filtrů | kpl | 1 | [6 empty] | 0
akustická a vizuální kontrola čerpadel, pohonů, atd. | kpl | 1 | [6 empty] | 0
kontrola teplot teplonosných látek | kpl | 1 | [6 empty] | 0
kontrola pružných hadic a manžet s ohledem na jejich těsnost, opravy | kpl | 1 | [6 empty] | 0
vizuální kontrola izolací | kpl | 1 | [6 empty] | 0
kontrola hlavních uzávěrů | kpl | 1 | [6 empty] | 0
kontrola manometrů | kpl | 1 | [6 empty] | 0
kontrola funkce zabezpečovacích, kontrolních, měřících, ovládacích zařízení | kpl | 1 | [6 empty] | 0
aktualizace dokumentace a zkouškách | kpl | 1 | [6 empty] | 0
kontrola a evidence změn stavu systému a zdrojových zařízení | kpl | 1 | [6 empty] | 0
Chlad
Uzavírací a regulační armatury
Zkouška funkce | kpl | 1 | [6 empty] | 0
Kontrola těsnosti | kpl | 1 | [6 empty] | 0
Kompenzátory a šroubení
Kontrola funkce | kpl | 1 | [6 empty] | 0
Kontrola těsnosti | kpl | 1 | [6 empty] | 0
Manometry a teploměry
Kontrola funkce a přesnosti | kpl | 1 | [6 empty] | 0
Rozvody a izolace
Kontrola stavu, těsnosti a neporušenosti, opravy | kpl | 1 | [6 empty] | 0
Kontrola závěsového systému, opravy | kpl | 1 | [6 empty] | 0
[8 empty] | CELKEM | 0

## Rozvod tepla a chladu SO 002
Servis Biocev
Název | MJ | MN | Servis
Rozvod tepla a chladu - SO 002-320 |  |  | denní činnosti jednotková cena v Kč bez DPH | týdenní činnosti jednotková cena v Kč bez DPH | měsíční činnosti jednotková cena v Kč bez DPH | čtvrtletní činnosti jednotková cena v Kč bez DPH | pololetní činnosti jednotková cena v Kč bez DPH | roční činnosti jednotková cena v Kč bez DPH | Celkem v Kč bez DPH za rok
Teplo
kontrola čistoty a funkčnosti zařízení, čištění | kpl | 1 | [6 empty] | 0
kontrola těsnosti rozvodů, opravy netěsností | kpl | 1 | [6 empty] | 0
kontrola zanesení filtrů, čištění, výměny filtrů | kpl | 1 | [6 empty] | 0
akustická a vizuální kontrola čerpadel, pohonů, atd. | kpl | 1 | [6 empty] | 0
kontrola teplot teplonosných látek | kpl | 1 | [6 empty] | 0
kontrola pružných hadic a manžet s ohledem na jejich těsnost, opravy | kpl | 1 | [6 empty] | 0
vizuální kontrola izolací | kpl | 1 | [6 empty] | 0
kontrola hlavních uzávěrů | kpl | 1 | [6 empty] | 0
kontrola manometrů | kpl | 1 | [6 empty] | 0
kontrola funkce zabezpečovacích, kontrolních, měřících, ovládacích zařízení | kpl | 1 | [6 empty] | 0
aktualizace dokumentace a zkouškách | kpl | 1 | [6 empty] | 0
kontrola a evidence změn stavu systému a zdrojových zařízení | kpl | 1 | [6 empty] | 0
Chlad
Uzavírací a regulační armatury
Zkouška funkce | kpl | 1 | [6 empty] | 0
Kontrola těsnosti | kpl | 1 | [6 empty] | 0
Kompenzátory a šroubení
Kontrola funkce | kpl | 1 | [6 empty] | 0
Kontrola těsnosti | kpl | 1 | [6 empty] | 0
Manometry a teploměry
Kontrola funkce a přesnosti | kpl | 1 | [6 empty] | 0
Rozvody a izolace
Kontrola stavu, těsnosti a neporušenosti, opravy | kpl | 1 | [6 empty] | 0
Kontrola závěsového systému, opravy | kpl | 1 | [6 empty] | 0
[8 empty] | CELKEM | 0

## Rozvod tepla a chladu SO 005
Servis Biocev
Název | MJ | MN | Servis
Rozvod tepla a chladu - SO 005-320 |  |  | denní činnosti jednotková cena v Kč bez DPH | týdenní činnosti jednotková cena v Kč bez DPH | měsíční činnosti jednotková cena v Kč bez DPH | čtvrtletní činnosti jednotková cena v Kč bez DPH | pololetní činnosti jednotková cena v Kč bez DPH | roční činnosti jednotková cena v Kč bez DPH | Celkem v Kč bez DPH za 1 rok
Teplo
kontrola čistoty a funkčnosti zařízení, čištění | kpl | 1 | [6 empty] | 0
kontrola těsnosti rozvodů, opravy netěsností | kpl | 1 | [6 empty] | 0
kontrola zanesení filtrů, čištění a výměna filtrů | kpl | 1 | [6 empty] | 0
akustická a vizuální kontrola čerpadel, pohonů, atd. | kpl | 1 | [6 empty] | 0
kontrola teplot teplonosných látek | kpl | 1 | [6 empty] | 0
kontrola pružných hadic a manžet s ohledem na jejich těsnost, opravy | kpl | 1 | [6 empty] | 0
vizuální kontrola izolací | kpl | 1 | [6 empty] | 0
kontrola bezpečnostních armatur | kpl | 1 | [6 empty] | 0
kontrola hlavních uzávěrů | kpl | 1 | [6 empty] | 0
kontrola manometrů | kpl | 1 | [6 empty] | 0
kontrola funkce zabezpečovacích, kontrolních, měřících, ovládacích zařízení | kpl | 1 | [6 empty] | 0
kontrola funkce systémů rozvodů tepla a chladu a celková funkce zařízení včetně zdrojů | kpl | 1 | [6 empty] | 0
aktualizace dokumentace a zkouškách | kpl | 1 | [6 empty] | 0
kontrola a evidence změn stavu systému a zdrojových zařízení | kpl | 1 | [6 empty] | 0
Chlad
Uzavírací a regulační armatury
Zkouška funkce | kpl | 1 | [6 empty] | 0
Kontrola těsnosti | kpl | 1 | [6 empty] | 0
Kompenzátory a šroubení
Kontrola funkce | kpl | 1 | [6 empty] | 0
Kontrola těsnosti | kpl | 1 | [6 empty] | 0
Manometry a teploměry
Kontrola funkce a přesnosti | kpl | 1 | [6 empty] | 0
Rozvody a izolace
Kontrola stavu, těsnosti a neporušenosti, opravy | kpl | 1 | [6 empty] | 0
Kontrola závěsového systému, opravy | kpl | 1 | [6 empty] | 0
[8 empty] | CELKEM | 0

## Rozvod lab.plynů SO 001
Servis Biocev
Název | MJ | MN | Servis
Rozvody laboratorních plynů – SO 001-350 |  |  | denní činnosti jednotková cena v Kč bez DPH | týdenní činnosti jednotková cena v Kč bez DPH | měsíční činnosti jednotková cena v Kč bez DPH | čtvrtletní činnosti jednotková cena v Kč bez DPH | pololetní činnosti jednotková cena v Kč bez DPH | roční činnosti jednotková cena v Kč bez DPH | činnosti 1x za 3 roky jednotková cena v Kč bez DPH | Celkem v Kč bez DPH za 1 rok
Zdroje laboratorních plynů z lahví
Vizuální prohlídka, včetně kontroly tlaku a obsahu na měřidlech zdrojů plynů z lahví | kpl | 1 | [7 empty] | 0
Kontrola zabezpečení zdrojů plynů proti pádu | kpl | 1 | [7 empty] | 0
V případě výskytu trvalého oledovatění, netěsností či jiných závad, zajištění opravy | kpl | 1 | [7 empty] | 0
Záznam do provozní knihy | kpl | 1 | [7 empty] | 0
Red panel SMD
Kontrola těsnosti a funkce | ks | 14 | [7 empty] | 0
Uzavírací armatury
Kontrola těsnosti a funkce | ks | 886 | [7 empty] | 0
Držáky lahví
Kontrola funkce | ks | 16 | [7 empty] | 0
Odvodňovací a odkalovací armatury
Kontrola těsnosti a funkce | ks | 17 | [7 empty] | 0
Čistění | ks | 17 | [7 empty] | 0
Rozdělovače CO2
Kontrola těsnosti a funkce | ks | 104 | [7 empty] | 0
Tenzometry včetně ventilů
Kontrola těsnosti a funkce | ks | 27 | [7 empty] | 0
Celý systém
Přezkoušení ovladatelnosti armatur, opravy | kpl | 1 | [7 empty] | 0
Ověření volného přístupu k hlavním uzávěrům a všem armaturám | kpl | 1 | [7 empty] | 0
Kontrola správnosti orientačních a označovacích tabulek, aktualizace | kpl | 1 | [7 empty] | 0
Proškolení zaměstnanců pro zajištění znalostní bezpečnostních a technologických předpisů | kpl | 1 | [7 empty] | 0
Vedení provozní knihy | kpl | 1 | [7 empty] | 0
Tříletá kontrola
Kontrola umístění, funkčnosti a těsnosti hlavních uzávěrů plynu | kpl | 1 | [7 empty] | 0
Kontrola umístění, funkčnosti a těsnosti uzávěrů větví stoupacích vedení | kpl | 1 | [7 empty] | 0
Kontrola umístění, funkčnosti a těsnosti regulátorů | kpl | 1 | [7 empty] | 0
Kontrola umístění, funkčnosti a těsnosti uzávěrů | kpl | 1 | [7 empty] | 0
Kontrola umístění jednotlivých koncových míst s ohledem na dostatečný prostor a větrání | kpl | 1 | [7 empty] | 0
Celková vizuální kontrola stavu | kpl | 1 | [7 empty] | 0
Kontrola a aktualizace provozní technické dokumentace | kpl | 1 | [7 empty] | 0
Realizace dokumentace o provedených kontrolách a zkouškách zařízení | kpl | 1 | [7 empty] | 0
Kontrola těsnosti všech rozebratelných spojů | kpl | 1 | [7 empty] | 0
Kontrola funkce zabezpečovacích, kontrolních, měřících a ovládacích zařízení | kpl | 1 | [7 empty] | 0
[9 empty] | CELKEM | 0

## Rozvod lab.plynů SO 002
Servis Biocev
Název | MJ | MN | Servis
Rozvody laboratorních plynů – SO 002-350 |  |  | denní činnosti jednotková cena v Kč bez DPH | týdenní činnosti jednotková cena v Kč bez DPH | měsíční činnosti jednotková cena v Kč bez DPH | čtvrtletní činnosti jednotková cena v Kč bez DPH | pololetní činnosti jednotková cena v Kč bez DPH | roční činnosti jednotková cena v Kč bez DPH | činnosti 1x za 3 roky jednotková cena v Kč bez DPH | Celkem v Kč bez DPH za 1 rok
Zdroje laboratorních plynů z lahví
Vizuální prohlídka, včetně kontroly tlaku a obsahu na měřidlech zdrojů plynů z lahví | kpl | 1 | [7 empty] | 0
Kontrola zabezpečení zdrojů plynů proti pádu | kpl | 1 | [7 empty] | 0
Kontrola výskytu trvalého oledovatění, netěsností či jiných závad, zajištění opravy | kpl | 1 | [7 empty] | 0
Záznam do provozní knihy | kpl | 1 | [7 empty] | 0
Uzavírací armatury
Kontrola těsnosti a funkce | ks | 195 | [7 empty] | 0
Odvodňovací a odkalovací armatury
Kontrola těsnosti a funkce | ks | 11 | [7 empty] | 0
Čistění | ks | 11 | [7 empty] | 0
Rozdělovače CO2
Kontrola těsnosti a funkce | ks | 15 | [7 empty] | 0
Tenzometry včetně ventilů
Kontrola těsnosti a funkce | ks | 19 | [7 empty] | 0
Celý systém
Přezkoušení ovladatelnosti armatur, opravy | kpl | 1 | [7 empty] | 0
Ověření volného přístupu k hlavním uzávěrům a všem armaturám | kpl | 1 | [7 empty] | 0
Kontrola správnosti orientačních a označovacích tabulek, aktualizace | kpl | 1 | [7 empty] | 0
Proškolení zaměstnanců pro zajištění znalostní bezpečnostních a technologických předpisů | kpl | 1 | [7 empty] | 0
Vedení provozní knihy | kpl | 1 | [7 empty] | 0
Tříletá kontrola
Kontrola umístění, funkčnosti a těsnosti hlavních uzávěrů plynu | kpl | 1 | [7 empty] | 0
Kontrola umístění, funkčnosti a těsnosti uzávěrů větví stoupacích vedení | kpl | 1 | [7 empty] | 0
Kontrola umístění, funkčnosti a těsnosti regulátorů | kpl | 1 | [7 empty] | 0
Kontrola umístění, funkčnosti a těsnosti uzávěrů | kpl | 1 | [7 empty] | 0
Kontrola umístění jednotlivých koncových míst s ohledem na dostatečný prostor a větrání | kpl | 1 | [7 empty] | 0
Celková vizuální kontrola stavu | kpl | 1 | [7 empty] | 0
Kontrola a aktualizace provozní technické dokumentace | kpl | 1 | [7 empty] | 0
Realizace dokumentace o provedených kontrolách a zkouškách zařízení | kpl | 1 | [7 empty] | 0
Kontrola těsnosti všech rozebratelných spojů | kpl | 1 | [7 empty] | 0
Kontrola funkce zabezpečovacích, kontrolních, měřících a ovládacích zařízení | kpl | 1 | [7 empty] | 0
[9 empty] | CELKEM | 0

## Rozvod dH2O SO 001
Servis Biocev
Název | MJ | MN | Servis
Rozvody dH2O – SO 001-365 |  |  | denní činnosti jednotková cena v Kč bez DPH | týdenní činnosti jednotková cena v Kč bez DPH | měsíční činnosti jednotková cena v Kč bez DPH | čtvrtletní činnosti jednotková cena v Kč bez DPH | pololetní činnosti jednotková cena v Kč bez DPH | roční činnosti jednotková cena v Kč bez DPH | Celkem v Kč bez DPH za 1 rok
Kontrola správné funkce armatur a ventilů | kpl | 234 | [6 empty] | 0
Kontrola spojů,těsnosti potrubí a závěsů potrubí | kpl | 1 | [6 empty] | 0
[8 empty] | CELKEM | 0

## Rozvod dH2O SO 002
Servis Biocev
Název | MJ | MN | Servis
Rozvody dH2O – SO 002-365 |  |  | denní činnosti jednotková cena v Kč bez DPH | týdenní činnosti jednotková cena v Kč bez DPH | měsíční činnosti jednotková cena v Kč bez DPH | čtvrtletní činnosti jednotková cena v Kč bez DPH | pololetní činnosti jednotková cena v Kč bez DPH | roční činnosti jednotková cena v Kč bez DPH | Celkem v Kč bez DPH za 1 rok
Kontrola správné funkce armatur a ventilů | kpl | 55 | [6 empty] | 0
Kontrola a funkce redukčních ventilů | ks | 3 | [6 empty] | 0
Kontrola spojů,těsnosti potrubí a závěsů potrubí | kpl | 1 | [6 empty] | 0
[8 empty] | CELKEM | 0

## Vzduchotechnika SO 001
Servis Biocev
Název | MJ | MN | Servis
Vzduchotechnika – SO 001-500 |  |  | denní činnosti jednotková cena v Kč bez DPH | týdenní činnosti jednotková cena v Kč bez DPH | měsíční činnosti jednotková cena v Kč bez DPH | čtvrtletní činnosti jednotková cena v Kč bez DPH | pololetní činnosti jednotková cena v Kč bez DPH | roční činnosti jednotková cena v Kč bez DPH | Celkem v Kč bez DPH za 1 rok
Centrální vzduchotechnické jednotky Flaktwoods
Kontrola a obsluha je v popisu práce odborně proškolené osoby
Kontrola chodu | jednotka | 35 | [6 empty] | 0
Kontrola funkce systému Econet | jednotka | 17 | [6 empty] | 0
Kontrola těsnosti | jednotka | 35 | [6 empty] | 0
Kontrola čistoty a funkčnosti zařízení,čistění | jednotka | 35 | [6 empty] | 0
Kontrola zanesení filtrů a správné funkce diferencí tlaku, výměny zanesených filtrů | jednotka | 35 | [6 empty] | 0
Kontrola napnutí řemenu a souososti řemenic, opravy | jednotka | 35 | [6 empty] | 0
Kontrola teplot přívodů teplonosných látek | jednotka | 35 | [6 empty] | 0
Kontrola pružných hadic a manžet s ohledem na jejich těsnost, opravy | jednotka | 35 | [6 empty] | 0
Vizuální kontrola odtoku kondenzátu | jednotka | 35 | [6 empty] | 0
Kontrola souososti řemenic | jednotka | 35 | [6 empty] | 0
Kontrola ložisek všech točivých částí | jednotka | 35 | [6 empty] | 0
Výměnu filtrů VZT jednotek | sada | 106 | [6 empty] | 0
Kontrola a případné vyčištění ob. kol a sp. skříní a výměníků | jednotka | 35 | [6 empty] | 0
Preventivní čištění odvodů kondenzátu | jednotka | 35 | [6 empty] | 0
Kontrola stavu a správné funkce servopohonů | jednotka | 35 | [6 empty] | 0
Kontrola těsnosti výměníků | jednotka | 35 | [6 empty] | 0
Kontrola frekvenčních měničů | ks | 85 | [6 empty] | 0
Test frekvenčních měničů | ks | 85 | [6 empty] | 0
Test Econet a úprava parametrů | jednotka | 17 | [6 empty] | 0
Kontrola expanzních nádrží včetně kontroly tlaku | jednotka | 17 | [6 empty] | 0
Kontrola funkce a přesnosti manometrů a teploměrů | jednotka | 17 | [6 empty] | 0
Kontrola uzavíracích klapek | jednotka | 35 | [6 empty] | 0
Kontrola silentbloků a spojů | jednotka | 35 | [6 empty] | 0
Kontrola těsnosti pláště jednotek | jednotka | 17 | [6 empty] | 0
Čistění teplosměnných ploch | jednotka | 35 | [6 empty] | 0
Zvlhčovače napojené na centrální zdroj
Kontrola a obsluha je v popisu práce odborně proškolené osoby
Kontrola funkce | kpl | 17 | [6 empty] | 0
kontrola těsnosti | kpl | 17 | [6 empty] | 0
Pravidelný servis | kpl | 17 | [6 empty] | 0
Zvlhčovače odporové
Kontrola a obsluha je v popisu práce odborně proškolené osoby
Kontrola funkce | kpl | 5 | [6 empty] | 0
Kontrola těsnosti | kpl | 5 | [6 empty] | 0
Pravidelný servis | kpl | 5 | [6 empty] | 0
Odvlhčovače
Kontrola a obsluha je v popisu práce odborně proškolené osoby
Kontrola funkce | kpl | 4 | [6 empty] | 0
Kontrola těsnosti | kpl | 4 | [6 empty] | 0
Pravidelný servis | kpl | 4 | [6 empty] | 0
Systém Labcontrol a regulátory Trox
Kontrola a obsluha je v popisu práce odborně proškolené osoby
Kontrola funkce | kpl | 59 | [6 empty] | 0
Kontrola těsnosti | kpl | 59 | [6 empty] | 0
Úprava parametrů, kalibrace | kpl | 59 | [6 empty] | 0
Test jednotlivých systémů | kpl | 59 | [6 empty] | 0
Regulace systému | kpl | 59 | [6 empty] | 0
Jednotky fan-coil
Kontrola funkce | ks | 28 | [6 empty] | 0
Výměna filtrů včetně jejich dodání | ks | 28 | [6 empty] | 0
Kontrola vany a odtoku kondenzátu, čištění | ks | 28 | [6 empty] | 0
Vyčištění, desinfekce | ks | 28 | [6 empty] | 0
Chladící trámy
Kontrola funkce | ks | 144 | [6 empty] | 0
Kontrola nastavení | ks | 144 | [6 empty] | 0
Vyčištění, desinfekce | ks | 144 | [6 empty] | 0
Klimatizační jednotky přímý odpar
Kontrola a obsluha je v popisu práce odborně proškolené osoby
Kontrola chodu venkovní jednotka | ks | 26 | [6 empty] | 0
Kontrole chodu vnitřní jednotka | ks | 32 | [6 empty] | 0
Kontrola vany a odtoku kondenzátu, čištění | kpl | 32 | [6 empty] | 0
Kontrola stavu chladiva, doplnění | kpl | 26 | [6 empty] | 0
Kontrola chladičů a kondenzátorů | ks | 57 | [6 empty] | 0
Vyčistění jednotek chladičů a kondenzátorů | ks | 57 | [6 empty] | 0
Regulační klapky
Kontrola funkce | ks | 109 | [6 empty] | 0
Dohřívače a dochlazovače instalované v potrubí
Kontrola funkce | ks | 3 | [6 empty] | 0
Vyčistění teplosměnných ploch | ks | 3 | [6 empty] | 0
Regulátory konstantního průtoku
Kontrola stavu | ks | 114 | [6 empty] | 0
Úprava nastavení | ks | 114 | [6 empty] | 0
Regulátory proměnlivého průtoku
Kontrola a obsluha je v popisu práce odborně proškolené osoby
Kontrola stavu | ks | 680 | [6 empty] | 0
Úprava nastavení | ks | 680 | [6 empty] | 0
Ventilátory
Kontrola chodu | ks | 31 | [6 empty] | 0
Kontrola vibrací | ks | 31 | [6 empty] | 0
Koncové elementy
Kontrola stavu | ks | 1443 | [6 empty] | 0
Vyčistění | ks | 1443 | [6 empty] | 0
[8 empty] | CELKEM | 0

## Vzduchotechnika SO 002
Servis Biocev
Název | MJ | MN | Servis
Vzduchotechnika – SO 002-500 |  |  | denní činnosti jednotková cena v Kč bez DPH | týdenní činnosti jednotková cena v Kč bez DPH | měsíční činnosti jednotková cena v Kč bez DPH | čtvrtletní činnosti jednotková cena v Kč bez DPH | pololetní činnosti jednotková cena v Kč bez DPH | roční činnosti jednotková cena v Kč bez DPH | Celkem v Kč bez DPH za 1 rok
Centrální vzduchotechnické jednotky Flaktwoods
Kontrola a obsluha je v popisu práce odborně proškolené osoby
Kontrola chodu | jednotka | 34 | [6 empty] | 0
Kontrola funkce systému Econet | jednotka | 11 | [6 empty] | 0
Kontrola těsnosti | jednotka | 34 | [6 empty] | 0
Kontrola čistoty a funkčnosti zařízení,čistění | jednotka | 34 | [6 empty] | 0
Kontrola zanesení filtrů a správné funkce diferencí tlaku, výměny zanesených filtrů | jednotka | 34 | [6 empty] | 0
Kontrola napnutí řemenu a souososti řemenic, opravy | jednotka | 34 | [6 empty] | 0
Kontrola teplot přívodů teplonosných látek | jednotka | 34 | [6 empty] | 0
Kontrola pružných hadic a manžet s ohledem na jejich těsnost, opravy | jednotka | 34 | [6 empty] | 0
Vizuální kontrola odtoku kondenzátu | jednotka | 34 | [6 empty] | 0
Kontrola souososti řemenic | jednotka | 34 | [6 empty] | 0
Kontrola ložisek všech točivých částí | jednotka | 34 | [6 empty] | 0
Výměnu filtrů VZT jednotek | sada | 99 | [6 empty] | 0
Kontrola a případné vyčištění ob. kol a sp. skříní a výměníků | jednotka | 34 | [6 empty] | 0
Preventivní čištění odvodů kondenzátu | jednotka | 34 | [6 empty] | 0
Kontrola stavu a správné funkce servopohonů | jednotka | 34 | [6 empty] | 0
Kontrola těsnosti výměníků | jednotka | 34 | [6 empty] | 0
Kontrola frekvenčních měničů | ks | 75 | [6 empty] | 0
Test frekvenčních měničů | ks | 75 | [6 empty] | 0
Test Econet a úprava parametrů | jednotka | 11 | [6 empty] | 0
Kontrola expanzních nádrží včetně kontroly tlaku | jednotka | 11 | [6 empty] | 0
Kontrola funkce a přesnosti manometrů a teploměrů | jednotka | 11 | [6 empty] | 0
Kontrola uzavíracích klapek | jednotka | 34 | [6 empty] | 0
Kontrola silentbloků a spojů | jednotka | 34 | [6 empty] | 0
Kontrola těsnosti pláště jednotek | jednotka | 11 | [6 empty] | 0
Čistění teplosměnných ploch | jednotka | 34 | [6 empty] | 0
Zvlhčovače napojené na centrální zdroj
Kontrola a obsluha je v popisu práce odborně proškolené osoby
Kontrola funkce | kpl | 14 | [6 empty] | 0
kontrola těsnosti | kpl | 14 | [6 empty] | 0
Pravidelný servis | kpl | 14 | [6 empty] | 0
Zvlhčovače elektrodové
Kontrola a obsluha je v popisu práce odborně proškolené osoby
Kontrola funkce | kpl | 4 | [6 empty] | 0
kontrola těsnosti | kpl | 4 | [6 empty] | 0
Pravidelný servis | kpl | 4 | [6 empty] | 0
Systém Labcontrol a regulátory Trox
Kontrola a obsluha je v popisu práce odborně proškolené osoby
Kontrola funkce | kpl | 14 | [6 empty] | 0
Kontrola těsnosti | kpl | 14 | [6 empty] | 0
Úprava parametrů, kalibrace | kpl | 14 | [6 empty] | 0
Test jednotlivých systémů | kpl | 14 | [6 empty] | 0
Regulace systémů | kpl | 14 | [6 empty] | 0
Jednotky fan-coil
Kontrola funkce | ks | 41 | [6 empty] | 0
Výměna filtrů | ks | 41 | [6 empty] | 0
Kontrola vany a odtoku kondenzátu | ks | 41 | [6 empty] | 0
Vyčištění, desinfekce | ks | 41 | [6 empty] | 0
Klimatizační jednotky přímý odpar
Kontrola a obsluha je v popisu práce odborně proškolené osoby
Kontrola chodu venkovní jednotka | ks | 3 | [6 empty] | 0
Kontrole chodu vnitřní jednotka | ks | 3 | [6 empty] | 0
Kontrola vany a odtoku kondenzátu | kpl | 3 | [6 empty] | 0
Kontrola stavu chladiva | kpl | 3 | [6 empty] | 0
Kontrola chladičů a kondenzátorů | ks | 6 | [6 empty] | 0
Vyčistění chladičů a kondenzátorů | ks | 6 | [6 empty] | 0
Regulační klapky
Kontrola funkce | ks | 141 | [6 empty] | 0
Dohřívače a dochlazovače instalované v potrubí
Kontrola funkce | ks | 63 | [6 empty] | 0
Vyčistění teplosměnných ploch | ks | 63 | [6 empty] | 0
Regulátory konstantního průtoku
Kontrola stavu | ks | 19 | [6 empty] | 0
Úprava nastavení | ks | 19 | [6 empty] | 0
Regulátory proměnlivého průtoku
Kontrola a obsluha je v popisu práce odborně proškolené osoby
Kontrola stavu | ks | 125 | [6 empty] | 0
Úprava nastavení | ks | 125 | [6 empty] | 0
Ventilátory
Kontrola chodu | ks | 28 | [6 empty] | 0
Kontrola vibrací | ks | 28 | [6 empty] | 0
Filtrační jednotky H13
Kontrola stavu | ks | 61 | [6 empty] | 0
Výměna filtrů (dodání filtrů zajistí objednatel) | ks | 61 | [6 empty] | 0
Kontrola a test těsnosti | ks | 61 | [6 empty] | 0
Filtrační jednotky G4
Kontrola stavu | ks | 29 | [6 empty] | 0
Výměna filtrů (dodání filtrů zajistí objednatel) | ks | 29 | [6 empty] | 0
Kontrola a test těsnosti | ks | 29 | [6 empty] | 0
Koncové elementy
Kontrola stavu | ks | 726 | [6 empty] | 0
Vyčistění | ks | 726 | [6 empty] | 0
[8 empty] | CELKEM | 0

## Vzduchotechnika SO 005
Servis Biocev
Název | MJ | MN | Servis
Vzduchotechnika – SO 005-500 |  |  | denní činnosti jednotková cena v Kč bez DPH | týdenní činnosti jednotková cena v Kč bez DPH | měsíční činnosti jednotková cena v Kč bez DPH | čtvrtletní činnosti jednotková cena v Kč bez DPH | pololetní činnosti jednotková cena v Kč bez DPH | roční činnosti jednotková cena v Kč bez DPH | Celkem v Kč bez DPH za 1 rok
Centrální vzduchotechnické jednotky Flaktwoods
Kontrola a obsluha je v popisu práce odborně proškolené osoby
Kontrola chodu | jednotka | 3 | [6 empty] | 0
Kontrola těsnosti jednotky | jednotka | 3 | [6 empty] | 0
Kontrola čistoty a funkčnosti zařízení,čistění | jednotka | 3 | [6 empty] | 0
Kontrola těsnosti dvířek VZT jednotek | jednotka | 3 | [6 empty] | 0
Kontrola zanesení filtrů a správné funkce diferencí tlaku, výměna zanesených filtrů | jednotka | 3 | [6 empty] | 0
Kontrola napnutí řemenu a souososti řemenic, opravy | jednotka | 3 | [6 empty] | 0
Kontrola teplot přívodů teplonosných látek | jednotka | 3 | [6 empty] | 0
Kontrola pružných hadic a manžet s ohledem na jejich těsnost, opravy | jednotka | 3 | [6 empty] | 0
Vizuální kontrola odtoku kondenzátu | jednotka | 3 | [6 empty] | 0
Kontrola souososti řemenic | jednotka | 3 | [6 empty] | 0
Kontrola ložisek všech točivých částí | jednotka | 3 | [6 empty] | 0
Výměnu filtrů VZT jednotek | soub | 3 | [6 empty] | 0
Kontrola a případné vyčištění ob. kol a sp. skříní a výměníků | jednotka | 3 | [6 empty] | 0
Preventivní čištění odvodů kondenzátu | jednotka | 3 | [6 empty] | 0
Kontrola stavu a správné funkce servopohonů | jednotka | 3 | [6 empty] | 0
Kontrola těsnosti výměníků | jednotka | 3 | [6 empty] | 0
Kontrola frekvenčních měničů | ks | 3 | [6 empty] | 0
Test frekvenčních měničů | ks | 3 | [6 empty] | 0
Kontrola uzavíracích klapek | jednotka | 3 | [6 empty] | 0
Kontrola silentbloků a spojů | jednotka | 3 | [6 empty] | 0
Čistění teplosměnných ploch | jednotka | 3 | [6 empty] | 0
Jednotky fan-coil
Kontrola funkce | ks | 1 | [6 empty] | 0
Výměna filtrů včetně jejich dodání | ks | 1 | [6 empty] | 0
Kontrola vany a odtoku kondenzátu | ks | 1 | [6 empty] | 0
Vyčištění, desinfekce | ks | 1 | [6 empty] | 0
Regulační klapky
Kontrola funkce | ks | 19 | [6 empty] | 0
Ventilátory
Kontrola chodu | ks | 16 | [6 empty] | 0
Kontrola vibrací | ks | 16 | [6 empty] | 0
Koncové elementy
Kontrola stavu | ks | 18 | [6 empty] | 0
Vyčistění | ks | 18 | [6 empty] | 0
[8 empty] | CELKEM | 0

## Elektroinstalace SO 001
Servis Biocev
Název | MJ | MN | Servis
Elektroinstalace – SO 001-600 |  |  | denní činnosti jednotková cena v Kč bez DPH | týdenní činnosti jednotková cena v Kč bez DPH | měsíční činnosti jednotková cena v Kč bez DPH | čtvrtletní činnosti jednotková cena v Kč bez DPH | pololetní činnosti jednotková cena v Kč bez DPH | roční činnosti jednotková cena v Kč bez DPH | Celkem v Kč bez DPH za 1 rok
elektrické rozvaděče NN
kontrola chodu zařízení(poslechem neobvyklé zvuky, vizuelně změny, nežádoucí vibrace) | kpl | 1 | [6 empty] | 0
pohledová kontrola stavu uzemnění | kpl | 1 | [6 empty] | 0
odečty elektroměrů a jejich zápis do provozních knih | kpl | 1 | [6 empty] | 0
kontrola termokamerou, čištění rozvaděčů a dotažení všech volných spojů a zkouška ochran | kpl | 1 | [6 empty] | 0
aktualizace označení | kpl | 1 | [6 empty] | 0
kontrola a promazání zámků rozvaděče | kpl | 1 | [6 empty] | 0
kontrola jištění sítě | kpl | 1 | [6 empty] | 0
evidence spotřeb energií | kpl | 1 | [6 empty] | 0
vystavení protokolu a zápis do provozní knihy | kpl | 1 | [6 empty] | 0
elektrické rozvaděče VN
kontrola chodu zařízení(poslechem neobvyklé zvuky, vizuelně změny, nežádoucí vibrace) | kpl | 1 | [6 empty] | 0
kontrola stavu rozvoden, zápis do provozní knihy | kpl | 1 | [6 empty] | 0
kontrola termokamerou včetně vyhodnocení a protokolu | kpl | 1 | [6 empty] | 0
kontrola kabelových koncovek | kpl | 1 | [6 empty] | 0
[8 empty] | CELKEM | 0

## Elektroinstalace SO 002
Servis Biocev
Název | MJ | MN | Servis
Elektroinstalace – SO 002-600 |  |  | denní činnosti jednotková cena v Kč bez DPH | týdenní činnosti jednotková cena v Kč bez DPH | měsíční činnosti jednotková cena v Kč bez DPH | čtvrtletní činnosti jednotková cena v Kč bez DPH | pololetní činnosti jednotková cena v Kč bez DPH | roční činnosti jednotková cena v Kč bez DPH | Celkem v Kč bez DPH za 1 rok
elektrické rozvaděče NN
kontrola chodu zařízení(poslechem neobvyklé zvuky, vizuelně změny, nežádoucí vibrace) | kpl | 1 | [6 empty] | 0
pohledová kontrola stavu uzemnění | kpl | 1 | [6 empty] | 0
odečty elektroměrů a jejich zápis do provozních knih | kpl | 1 | [6 empty] | 0
kontrola termokamerou, čištění rozvaděčů a dotažení všech volných spojů a zkouška ochran | kpl | 1 | [6 empty] | 0
aktualizace označení | kpl | 1 | [6 empty] | 0
kontrola a promazání zámků rozvaděče | kpl | 1 | [6 empty] | 0
kontrola jištění sítě | kpl | 1 | [6 empty] | 0
evidence spotřeb energií | kpl | 1 | [6 empty] | 0
vystavení protokolu a zápis do provozní knihy | kpl | 1 | [6 empty] | 0
elektrické rozvaděče VN
kontrola chodu zařízení(poslechem neobvyklé zvuky, vizuelně změny, nežádoucí vibrace) | kpl | 1 | [6 empty] | 0
kontrola stavu rozvoden, zápis do provozní knihy | kpl | 1 | [6 empty] | 0
kontrola termokamerou včetně vyhodnocení a protokolu | kpl | 1 | [6 empty] | 0
kontrola kabelových koncovek | kpl | 1 | [6 empty] | 0
[8 empty] | CELKEM | 0

## Elektroinstalace SO 005
Servis Biocev
Název | MJ | MN | Servis
Elektroinstalace – SO 005-600 |  |  | denní činnosti jednotková cena v Kč bez DPH | týdenní činnosti jednotková cena v Kč bez DPH | měsíční činnosti jednotková cena v Kč bez DPH | čtvrtletní činnosti jednotková cena v Kč bez DPH | pololetní činnosti jednotková cena v Kč bez DPH | roční činnosti jednotková cena v Kč bez DPH | Celkem v Kč bez DPH za 1 rok
elektrické rozvaděče NN
kontrola chodu zařízení(poslechem neobvyklé zvuky, vizuelně změny, nežádoucí vibrace) | kpl | 1 | [6 empty] | 0
pohledová kontrola stavu uzemnění | kpl | 1 | [6 empty] | 0
odečty elektroměrů a jejich zápis do provozních knih | kpl | 1 | [6 empty] | 0
kontrola termokamerou, čištění rozvaděčů a dotažení všech volných spojů a zkouška ochran | kpl | 1 | [6 empty] | 0
aktualizace označení | kpl | 1 | [6 empty] | 0
kontrola a promazání zámků rozvaděče | kpl | 1 | [6 empty] | 0
kontrola jištění sítě | kpl | 1 | [6 empty] | 0
evidence spotřeb energií | kpl | 1 | [6 empty] | 0
vystavení protokolu a zápis do provozní knihy | kpl | 1 | [6 empty] | 0
elektrické rozvaděče VN
kontrola chodu zařízení(poslechem neobvyklé zvuky, vizuelně změny, nežádoucí vibrace) | kpl | 1 | [6 empty] | 0
kontrola stavu rozvoden, zápis do provozní knihy | kpl | 1 | [6 empty] | 0
kontrola termokamerou včetně vyhodnocení a protokolu | kpl | 1 | [6 empty] | 0
kontrola kabelových koncovek | kpl | 1 | [6 empty] | 0
[8 empty] | CELKEM | 0

## Hromosvody SO 001
Servis Biocev
Název | MJ | MN | Servis
Hromosvod a uzemnění – SO 001-600 |  |  | denní činnosti jednotková cena v Kč bez DPH | týdenní činnosti jednotková cena v Kč bez DPH | měsíční činnosti jednotková cena v Kč bez DPH | čtvrtletní činnosti jednotková cena v Kč bez DPH | pololetní činnosti jednotková cena v Kč bez DPH | roční činnosti jednotková cena v Kč bez DPH | Celkem v Kč bez DPH za 1 rok
kontrola koroze součástí jímací soustavy, vodičů a spojů | kpl | 1 | [6 empty] | 0
kontrola koroze zemničů | kpl | 1 | [6 empty] | 0
stav spojů, pospojování a uchycení a podpěr | kpl | 1 | [6 empty] | 0
[8 empty] | CELKEM | 0

## Hromosvody SO 002
Servis Biocev
Název | MJ | MN | Servis
Hromosvod a uzemnění – SO 002-600 |  |  | denní činnosti jednotková cena v Kč bez DPH | týdenní činnosti jednotková cena v Kč bez DPH | měsíční činnosti jednotková cena v Kč bez DPH | čtvrtletní činnosti jednotková cena v Kč bez DPH | pololetní činnosti jednotková cena v Kč bez DPH | roční činnosti jednotková cena v Kč bez DPH | Celkem v Kč bez DPH za 1 rok
kontrola koroze součástí jímací soustavy, vodičů a spojů | kpl | 1 | [6 empty] | 0
kontrola koroze zemničů | kpl | 1 | [6 empty] | 0
stav spojů, pospojování a uchycení a podpěr | kpl | 1 | [6 empty] | 0
[8 empty] | CELKEM | 0

## Hromosvody SO 005
Servis Biocev
Název | MJ | MN | Servis
Hromosvod a uzemnění – SO 005-600 |  |  | denní činnosti jednotková cena v Kč bez DPH | týdenní činnosti jednotková cena v Kč bez DPH | měsíční činnosti jednotková cena v Kč bez DPH | čtvrtletní činnosti jednotková cena v Kč bez DPH | pololetní činnosti jednotková cena v Kč bez DPH | roční činnosti jednotková cena v Kč bez DPH | Celkem v Kč bez DPH za 1 rok
kontrola koroze součástí jímací soustavy, vodičů a spojů | kpl | 1 | [6 empty] | 0
kontrola koroze zemničů | kpl | 1 | [6 empty] | 0
stav spojů, pospojování a uchycení a podpěr | kpl | 1 | [6 empty] | 0
[8 empty] | CELKEM | 0

## Trafostanice SO 001
Servis Biocev
Název | MJ | MN | Servis
Trafostanice – SO 001-650 |  |  | denní činnosti jednotková cena v Kč bez DPH | týdenní činnosti jednotková cena v Kč bez DPH | měsíční činnosti jednotková cena v Kč bez DPH | čtvrtletní činnosti jednotková cena v Kč bez DPH | pololetní činnosti jednotková cena v Kč bez DPH | roční činnosti jednotková cena v Kč bez DPH | Celkem v Kč bez DPH za 1 rok
Kontrola a obsluha je v popisu práce odborně proškolené osoby.
kontrola chodu zařízení(poslechem neobvyklé zvuky, vizuelně změny, nežádoucí vibrace) | kpl | 1 | [6 empty] | 0
kontrola stavu trafostanic , zápis do provozní knihy | kpl | 1 | [6 empty] | 0
kontrola termokamerou včetně vyhodnocení a protokolu | kpl | 1 | [6 empty] | 0
kontrola bezpečnostních prvků a vybavení | kpl | 1 | [6 empty] | 0
[8 empty] | CELKEM | 0

## Trafostanice SO 005
Servis Biocev
Název | MJ | MN | Servis
Trafostanice – SO 005-650 |  |  | denní činnosti jednotková cena v Kč bez DPH | týdenní činnosti jednotková cena v Kč bez DPH | měsíční činnosti jednotková cena v Kč bez DPH | čtvrtletní činnosti jednotková cena v Kč bez DPH | pololetní činnosti jednotková cena v Kč bez DPH | roční činnosti jednotková cena v Kč bez DPH | Celkem v Kč bez DPH za 1 rok
Kontrola a obsluha je v popisu práce odborně proškolené osoby.
kontrola chodu zařízení(poslechem neobvyklé zvuky, vizuelně změny, nežádoucí vibrace) | kpl | 1 | [6 empty] | 0
kontrola stavu trafostanic , zápis do provozní knihy | kpl | 1 | [6 empty] | 0
kontrola termokamerou včetně vyhodnocení a protokolu | kpl | 1 | [6 empty] | 0
kontrola bezpečnostních prvků a vybavení | kpl | 1 | [6 empty] | 0
[8 empty] | CELKEM | 0

## Technologické chlazení SO 001
Servis Biocev
Název | MJ | MN | Servis
Technologické chlazení – SO 001-850 |  |  | denní činnosti jednotková cena v Kč bez DPH | týdenní činnosti jednotková cena v Kč bez DPH | měsíční činnosti jednotková cena v Kč bez DPH | čtvrtletní činnosti jednotková cena v Kč bez DPH | pololetní činnosti jednotková cena v Kč bez DPH | roční činnosti jednotková cena v Kč bez DPH | Celkem v Kč bez DPH za 1 rok
Kontrola chodu chladícího systému | ks | 16 | [6 empty] | 0
Kontrola a upevnění všech el. Komponentů | kpl | 1 | [6 empty] | 0
Kontrola zapojení kabelů a jejich izolace | kpl | 1 | [6 empty] | 0
Kontrola všech točivých částí a jejich případné připevnění k statické části | kpl | 1 | [6 empty] | 0
Vyčistění lamel kondenzátorů a výparníků, desinfekce | ks | 32 | [6 empty] | 0
Kontrola hladiny chladiva a oleje v systému | ks | 16 | [6 empty] | 0
Kontrola řídícího systému a bezpečnostních ochran | kpl | 1 | [6 empty] | 0
Kontrola řízení odtávání | ks | 16 | [6 empty] | 0
Vyčistění odkapní vany, kontrola funce | ks | 16 | [6 empty] | 0
Kontrola topení v odkapním potrubí | kpl | 1 | [6 empty] | 0
Kontrola těsnosti flérových spojů | kpl | 1 | [6 empty] | 0
Záznamy do provozní knihy | kpl | 1 | [6 empty] | 0
Kontrola úniku chladiva včetně oprav případných netěsností | [8 empty] | 0
[8 empty] | CELKEM | 0

## EZS SO 001
Servis Biocev
Název | MJ | MN | Servis
Elektrické zabezpečovací signalizace – SO 001-908 |  |  | denní činnosti jednotková cena v Kč bez DPH | týdenní činnosti jednotková cena v Kč bez DPH | měsíční činnosti jednotková cena v Kč bez DPH | čtvrtletní činnosti jednotková cena v Kč bez DPH | pololetní činnosti jednotková cena v Kč bez DPH | roční činnosti jednotková cena v Kč bez DPH | Celkem v Kč bez DPH za 1 rok
kontrola pohybových detektorů | kpl | 1 | [6 empty] | 0
měření záložních akumulátorů | kpl | 1 | [6 empty] | 0
zkouška tísňových tlačítek | kpl | 1 | [6 empty] | 0
kontrola ústředny | kpl | 1 | [6 empty] | 0
kontrola bezpečnostních magnetů | kpl | 1 | [6 empty] | 0
vyhotovení servisního protokolu | kpl | 1 | [6 empty] | 0
[8 empty] | CELKEM | 0

## EZS SO 002
Servis Biocev
Název | MJ | MN | Servis
Elektrické zabezpečovací signalizace – SO 002-908 |  |  | denní činnosti jednotková cena v Kč bez DPH | týdenní činnosti jednotková cena v Kč bez DPH | měsíční činnosti jednotková cena v Kč bez DPH | čtvrtletní činnosti jednotková cena v Kč bez DPH | pololetní činnosti jednotková cena v Kč bez DPH | roční činnosti jednotková cena v Kč bez DPH | Celkem v Kč bez DPH za 1 rok
kontrola pohybových detektorů | kpl | 1 | [6 empty] | 0
měření záložních akumulátorů | kpl | 1 | [6 empty] | 0
kontrola ústředny | kpl | 1 | [6 empty] | 0
kontrola bezpečnostních magnetů | kpl | 1 | [6 empty] | 0
vyhotovení servisního protokolu | kpl | 1 | [6 empty] | 0
[8 empty] | CELKEM | 0

## EZS SO 005
Servis Biocev
Název | MJ | MN | Servis
Elektrické zabezpečovací signalizace – SO 005-908 |  |  | denní činnosti jednotková cena v Kč bez DPH | týdenní činnosti jednotková cena v Kč bez DPH | měsíční činnosti jednotková cena v Kč bez DPH | čtvrtletní činnosti jednotková cena v Kč bez DPH | pololetní činnosti jednotková cena v Kč bez DPH | roční činnosti jednotková cena v Kč bez DPH | Celkem v Kč bez DPH za 1 rok
kontrola pohybových detektorů | kpl | 1 | [6 empty] | 0
měření záložních akumulátorů | kpl | 1 | [6 empty] | 0
kontrola ústředny | kpl | 1 | [6 empty] | 0
kontrola bezpečnostních magnetů | kpl | 1 | [6 empty] | 0
vyhotovení servisního protokolu | kpl | 1 | [6 empty] | 0
[8 empty] | CELKEM | 0

## EPS SO 001
Servis Biocev
Název | MJ | MN | Servis
Elektrická požární signalizace – SO 001-907 |  |  | denní činnosti jednotková cena v Kč bez DPH | týdenní činnosti jednotková cena v Kč bez DPH | měsíční činnosti jednotková cena v Kč bez DPH | čtvrtletní činnosti jednotková cena v Kč bez DPH | pololetní činnosti jednotková cena v Kč bez DPH | roční činnosti jednotková cena v Kč bez DPH | Celkem v Kč bez DPH za 1 rok
zkouška činnosti ústředny a doplňujícího zařízení | kpl | 1 | [6 empty] | 0
[8 empty] | CELKEM | 0

## EPS SO 002
Servis Biocev
Název | MJ | MN | Servis
Elektrická požární signalizace – SO 002-907 |  |  | denní činnosti jednotková cena v Kč bez DPH | týdenní činnosti jednotková cena v Kč bez DPH | měsíční činnosti jednotková cena v Kč bez DPH | čtvrtletní činnosti jednotková cena v Kč bez DPH | pololetní činnosti jednotková cena v Kč bez DPH | roční činnosti jednotková cena v Kč bez DPH | Celkem v Kč bez DPH za 1 rok
zkouška činnosti ústředny a doplňujícího zařízení | kpl | 1 | [6 empty] | 0
[8 empty] | CELKEM | 0

## EPS SO 005
Servis Biocev
Název | MJ | MN | Servis
Elektrická požární signalizace – SO 005-907 |  |  | denní činnosti jednotková cena v Kč bez DPH | týdenní činnosti jednotková cena v Kč bez DPH | měsíční činnosti jednotková cena v Kč bez DPH | čtvrtletní činnosti jednotková cena v Kč bez DPH | pololetní činnosti jednotková cena v Kč bez DPH | roční činnosti jednotková cena v Kč bez DPH | Celkem v Kč bez DPH za 1 rok
zkouška činnosti ústředny a doplňujícího zařízení | kpl | 1 | [6 empty] | 0
[8 empty] | CELKEM | 0

## Měření a Regulace SO 001
Servis Biocev
Název | MJ | MN | Servis
Měření a regulace – SO 001-930 |  |  | denní činnosti jednotková cena v Kč bez DPH | týdenní činnosti jednotková cena v Kč bez DPH | měsíční činnosti jednotková cena v Kč bez DPH | čtvrtletní činnosti jednotková cena v Kč bez DPH | pololetní činnosti jednotková cena v Kč bez DPH | roční činnosti jednotková cena v Kč bez DPH | Celkem v Kč bez DPH za 1 rok
Kontrola a obsluha je v popisu práce odborně proškolené osoby.
Kontrola chodu zařízení přes centrální dipsečink | kpl | 1 | [6 empty] | 0
Nastavení parametrů teploty, vlhkosti atd. dle požadavků objednatele | kpl | 1 | [6 empty] | 0
Server MaR - kontrola spuštěných úloh a procesů systému MaR, kontrola RDS | kpl | 1 | [6 empty] | 0
Řízení centrálních technologií VS1 až VS8, T1.001 a T01.035
Systémy měření a regulace - centrální jednotka T2032CX
Kontrola rozvaděče MaR - kontrola stavu, dotažení spojů, čištění | kpl | 12 | [6 empty] | 0
Vyčištění prostoru rozvaděče | kpl | 1 | [6 empty] | 0
Kontrola teploty v prostoru rozvaděče | kpl | 2 | [6 empty] | 0
Kontrola osvětlení rozvaděče | kpl | 2 | [6 empty] | 0
Kontrola integrity databáze RAM | kpl | 2 | [6 empty] | 0
Kontrola integrity databáze FLASH | kpl | 2 | [6 empty] | 0
Kontrola uložených konstant RAM | kpl | 4 | [6 empty] | 0
Kontrola uložených konstant FLASH | kpl | 4 | [6 empty] | 0
Kontrola/ nastavení systémového času RTC | kpl | 4 | [6 empty] | 0
Kontrola chybových čítačů jednotky | kpl | 2 | [6 empty] | 0
Kontrola vytížení sítí exekutivy programu | kpl | 2 | [6 empty] | 0
Kontrola mapy I/O strany systému | kpl | 1 | [6 empty] | 0
Kontrola napájecích zdrojů | kpl | 1 | [6 empty] | 0
Kontrola/ výměna záložní baterie | kpl | 1 | [6 empty] | 0
Kontrola terminálu TRMCA50 - zobrazovací jednotka, klávesnice | kpl | 1 | [6 empty] | 0
Kontrola komunikace ŘS s technologickým serverem | kpl | 12 | [6 empty] | 0
Upgrade Firmware T2032CX | kpl | 12 | [6 empty] | 0
Systémy měření a regulace - I/O submoduly EBxx200
Optická kontrola modulů - mech. poškození, svorky, připojení sběrnice | ks | 228 | [6 empty] | 0
Kontrola komunikace s centrální jednotkou | ks | 228 | [6 empty] | 0
Kontrola WD systému | ks | 228 | [6 empty] | 0
Systémy měření a regulace - technologické návaznosti
Poruchový systém - havarijní stavy | kpl | 136 | [6 empty] | 0
Komplexní zkouška systém sledování a žízení havarijních stavů - HW vazby | kpl | 48 | [6 empty] | 0
Kontrola a kalibrace regulačních ventilů a servopohonů | kpl | 96 | [6 empty] | 0
Kontrola a kalibrace servopohonů klapek | kpl | 104 | [6 empty] | 0
Kontrola AI vstupů (čidel) - 1 vstup na EBAI200 a T2032CX | kpl | 41 | [6 empty] | 0
Kontrola AO výstupů - 1 výstup na EBAO200 a T2032CX | kpl | 38 | [6 empty] | 0
Kontrola DI vstupů (čidel) - 1 vstup na EBDI200 a T2032CX | kpl | 136 | [6 empty] | 0
Kontrola DO výstupů - 1 výstup na EBDO200 a T2032CX | kpl | 61 | [6 empty] | 0
Systémy měření a regulace - IRC řízení prostorů
IRC systém T2008F
T2008F - komunikace RS485 s KOMCNV10, kontrola parametrů řízení | kpl | 141 | [6 empty] | 0
Kontrola T2008F - komunikace s TRM-F | kpl | 141 | [6 empty] | 0
kontrola TRM-F - kontrola displej a klávesnice | kpl | 141 | [6 empty] | 0
Kontrola ventilu a servopohonu chlazení ON/OFF | kpl | 175 | [6 empty] | 0
Kontrola ventilu a servopohonu topení ON/OFF | kpl | 172 | [6 empty] | 0
Kontrola okenního snímače - OFF funkce | kpl | 133 | [6 empty] | 0
Kontrola komunikace KOMCNV10 s technologickým serverem | kpl | 2 | [6 empty] | 0
Systémy měření a regulace - řízení spotřeby vzduchu
Systémy měření a regulace - centrální jednotka T2032EX
Kontrola integrity databáze RAM | kpl | 2 | [6 empty] | 0
Kontrola integrity databáze FLASH | kpl | 2 | [6 empty] | 0
Kontrola uložených konstant RAM | kpl | 2 | [6 empty] | 0
Kontrola uložených konstant FLASH | kpl | 2 | [6 empty] | 0
Kontrola/ nastavení systémového času RTC | kpl | 2 | [6 empty] | 0
Kontrola chybových čítačů jednotky | kpl | 2 | [6 empty] | 0
Kontrola vytížení sítí exekutivy programu | kpl | 2 | [6 empty] | 0
Kontrola mapy I/O strany systému | kpl | 2 | [6 empty] | 0
Kontrola napájecích zdrojů | kpl | 2 | [6 empty] | 0
Kontrola/ výměna záložní baterie | kpl | 2 | [6 empty] | 0
Kontrola komunikace ŘS s technologickým serverem | kpl | 2 | [6 empty] | 0
Upgrade Firmware T2032EX | kpl | 2 | [6 empty] | 0
Systémy měření a regulace - I/O submoduly EBxx200
Optická kontrola modulů - mech. poškození, svorky, připojení sběrnice | ks | 61 | [6 empty] | 0
Kontrola komunikace s centrální jednotkou | ks | 61 | [6 empty] | 0
Kontrola WD systému | ks | 61 | [6 empty] | 0
Komunikační připojení LabControl | [8 empty] | 0
LabControl - komunikace RS485 s KOMCNV10 | ks | 66 | [6 empty] | 0
Kontrola komunikace KOMCNV10 s technologickým serverem | kpl | 2 | [6 empty] | 0
Systémy měření a regulace - monitoring technických plynů
Systémy měření a regulace - centrální jednotka T2032EX
Kontrola integrity databáze RAM | kpl | 1 | [6 empty] | 0
Kontrola integrity databáze FLASH | kpl | 1 | [6 empty] | 0
Kontrola uložených konstant RAM | kpl | 1 | [6 empty] | 0
Kontrola uložených konstant FLASH | kpl | 1 | [6 empty] | 0
Kontrola/ nastavení systémového času RTC | kpl | 1 | [6 empty] | 0
Kontrola chybových čítačů jednotky | kpl | 1 | [6 empty] | 0
Kontrola vytížení sítí exekutivy programu | kpl | 1 | [6 empty] | 0
Kontrola mapy I/O strany systému | kpl | 1 | [6 empty] | 0
Kontrola napájecích zdrojů | kpl | 1 | [6 empty] | 0
Kontrola/ výměna záložní baterie | kpl | 1 | [6 empty] | 0
Kontrola komunikace ŘS s technologickým serverem | kpl | 1 | [6 empty] | 0
Upgrade Firmware T2032EX | kpl | 1 | [6 empty] | 0
Systémy měření a regulace - I/O submoduly EBxx200 | [8 empty] | 0
Optická kontrola modulů - mech. poškození, svorky, připojení sběrnice | ks | 6 | [6 empty] | 0
Kontrola komunikace s centrální jednotkou | ks | 6 | [6 empty] | 0
Kontrola WD systému | ks | 6 | [6 empty] | 0
Systémy měření a regulace - centrální servery a datová úložiště
Technologický server
Kontrola spuštěných úloh a procesů systému MaR, kontrola RDS | kpl | 1 | [6 empty] | 0
Kontrola databázového systému | kpl | 1 | [6 empty] | 0
Kontrola SMS serveru a GSM modemu | kpl | 1 | [6 empty] | 0
Management databázového systému, archivace dat | kpl | 1 | [6 empty] | 0
Management ALARM systému dle požadavků objednatele | kpl | 1 | [6 empty] | 0
Systémová diagnostika serveru | kpl | 1 | [6 empty] | 0
[8 empty] | CELKEM | 0

## Měření a Regulace SO 002
Servis Biocev
Název | MJ | MN | Servis
Měření a regulace – SO 002-930 |  |  | denní činnosti jednotková cena v Kč bez DPH | týdenní činnosti jednotková cena v Kč bez DPH | měsíční činnosti jednotková cena v Kč bez DPH | čtvrtletní činnosti jednotková cena v Kč bez DPH | pololetní činnosti jednotková cena v Kč bez DPH | roční činnosti jednotková cena v Kč bez DPH | Celkem v Kč bez DPH za 1 rok
Kontrola a obsluha je v popisu práce odborně proškolené osoby.
Kontrola chodu zařízení přes centrální dipsečink | kpl | 1 | [6 empty] | 0
Nastavení parametrů teploty, vlhkosti atd. dle požadavků objednatele | kpl | 1 | [6 empty] | 0
Server MaR - kontrola spuštěných úloh a procesů systému MaR, kontrola RDS | kpl | 1 | [6 empty] | 0
Řízení centrálních technologií VZT strojovna 0118
Systémy měření a regulace - centrální jednotka T2032CX
Optická kontrola rozvaděče MaR - mech.poškození prvků, štítky, kabelové průchodky, svorky, dokumentace | kpl | 7 | [6 empty] | 0
Vyčištění prostoru rozvaděče | kpl | 7 | [6 empty] | 0
Kontrola teploty v prostoru rozvaděče | kpl | 7 | [6 empty] | 0
Kontrola osvětlení rozvaděče | kpl | 7 | [6 empty] | 0
Kontrola integrity databáze RAM | kpl | 7 | [6 empty] | 0
Kontrola integrity databáze FLASH | kpl | 7 | [6 empty] | 0
Kontrola uložených konstant RAM | kpl | 7 | [6 empty] | 0
Kontrola uložených konstant FLASH | kpl | 7 | [6 empty] | 0
Kontrola/ nastavení systémového času RTC | kpl | 7 | [6 empty] | 0
Kontrola chybových čítačů jednotky | kpl | 7 | [6 empty] | 0
Kontrola vytížení sítí exekutivy programu | kpl | 7 | [6 empty] | 0
Kontrola mapy I/O strany systému | kpl | 7 | [6 empty] | 0
Kontrola napájecích zdrojů | kpl | 7 | [6 empty] | 0
Kontrola/ výměna záložní baterie | kpl | 7 | [6 empty] | 0
Kontrola terminálu TRMCA50 - zobrazovací jednotka, klávesnice | kpl | 7 | [6 empty] | 0
Kontrola komunikace s technologickým serverem | kpl | 7 | [6 empty] | 0
Upgrade Firmware T2032CX | kpl | 7 | [6 empty] | 0
Systémy měření a regulace - I/O submoduly EBxx200
Optická kontrola modulů - mech. poškození, svorky, připojení sběrnice | ks | 170 | [6 empty] | 0
Kontrola komunikace s centrální jednotkou | ks | 170 | [6 empty] | 0
Kontrola WD systému | ks | 170 | [6 empty] | 0
Systémy měření a regulace - technologické návaznosti
Poruchový systém - havarijní stavy | kpl | 78 | [6 empty] | 0
Komplexní zkouška systému sledování a řízení havarijních stavů - HW vazby | kpl | 23 | [6 empty] | 0
Kontrola a kalibrace regulačních ventilů a servopohonů | kpl | 110 | [6 empty] | 0
Kontrola a kalibrace servopohonů klapek | kpl | 272 | [6 empty] | 0
Kontrola AI vstupů (čidel) - 1 vstup na EBAI200 a T2032CX | kpl | 41 | [6 empty] | 0
Kontrola AO výstupů - 1 výstup na EBAO200 a T2032CX | kpl | 38 | [6 empty] | 0
Kontrola DI vstupů (čidel) - 1 vstup na EBDI200 a T2032CX | kpl | 136 | [6 empty] | 0
Kontrola DO výstupů - 1 výstup na EBDO200 a T2032CX | kpl | 61 | [6 empty] | 0
Systémy měření a regulace - IRC řízení prostorů
IRC systém T2008F
T2008F - komunikace RS485 s KOMCNV10, kontrola parametrů řízení | kpl | 26 | [6 empty] | 0
Kontrola T2008F - komunikace s TRM-F | kpl | 26 | [6 empty] | 0
Kontrola TRM-F - kontrola displej a klávesnice | kpl | 26 | [6 empty] | 0
Kontrola ventilu a servopohonu chlazení ON/OFF | kpl | 41 | [6 empty] | 0
Kontrola okenního snímače - OFF funkce | kpl | 37 | [6 empty] | 0
Kontrola komunikace KOMCNV10 s technologickým serverem | kpl | 1 | [6 empty] | 0
Systémy měření a regulace - řízení spotřeby vzduchu
Systémy měření a regulace - centrální jednotka T2032EX
Kontrola integrity databáze RAM | kpl | 1 | [6 empty] | 0
Kontrola integrity databáze FLASH | kpl | 1 | [6 empty] | 0
Kontrola uložených konstant RAM | kpl | 1 | [6 empty] | 0
Kontrola uložených konstant FLASH | kpl | 1 | [6 empty] | 0
Kontrola/ nastavení systémového času RTC | kpl | 1 | [6 empty] | 0
Kontrola chybových čítačů jednotky | kpl | 1 | [6 empty] | 0
Kontrola vytížení sítí exekutivy programu | kpl | 1 | [6 empty] | 0
Kontrola mapy I/O strany systému | kpl | 1 | [6 empty] | 0
Kontrola napájecích zdrojů | kpl | 1 | [6 empty] | 0
Kontrola/ výměna záložní baterie | kpl | 1 | [6 empty] | 0
Kontrola komunikace s technologickým serverem | kpl | 1 | [6 empty] | 0
Upgrade Firmware T2032EX | kpl | 1 | [6 empty] | 0
Systémy měření a regulace - I/O submoduly EBxx200
Optická kontrola modulů - mech. poškození, svorky, připojení sběrnice | ks | 4 | [6 empty] | 0
Kontrola komunikace s centrální jednotkou | ks | 4 | [6 empty] | 0
Kontrola WD systému | ks | 4 | [6 empty] | 0
Komunikační připojení LabControl | [8 empty] | 0
LabControl - komunikace RS485 s KOMCNV10 | ks | 9 | [6 empty] | 0
Kontrola komunikace KOMCNV10 s technologickým serverem | kpl | 1 | [6 empty] | 0
Systémy měření a regulace - monitoring technických plynů
Systémy měření a regulace - centrální jednotka T2032EX
Kontrola integrity databáze RAM | kpl | 1 | [6 empty] | 0
Kontrola integrity databáze FLASH | kpl | 1 | [6 empty] | 0
Kontrola uložených konstant RAM | kpl | 1 | [6 empty] | 0
Kontrola uložených konstant FLASH | kpl | 1 | [6 empty] | 0
Kontrola/ nastavení systémového času RTC | kpl | 1 | [6 empty] | 0
Kontrola chybových čítačů jednotky | kpl | 1 | [6 empty] | 0
Kontrola vytížení sítí exekutivy programu | kpl | 1 | [6 empty] | 0
Kontrola mapy I/O strany systému | kpl | 1 | [6 empty] | 0
Kontrola napájecích zdrojů | kpl | 1 | [6 empty] | 0
Kontrola/ výměna záložní baterie | kpl | 1 | [6 empty] | 0
Kontrola komunikace s technologickým serverem | kpl | 1 | [6 empty] | 0
Upgrade Firmware T2032EX | kpl | 1 | [6 empty] | 0
Systémy měření a regulace - I/O submoduly EBxx200 | [8 empty] | 0
Optická kontrola modulů - mech. poškození, svorky, připojení sběrnice | ks | 6 | [6 empty] | 0
Kontrola komunikace s centrální jednotkou | ks | 6 | [6 empty] | 0
Kontrola WD systému | ks | 6 | [6 empty] | 0
Systémy měření a regulace - monitoring chovných místností
Systémy měření a regulace - centrální jednotka T2032EX
Kontrola integrity databáze RAM | kpl | 1 | [6 empty] | 0
Kontrola integrity databáze FLASH | kpl | 1 | [6 empty] | 0
Kontrola uložených konstant RAM | kpl | 1 | [6 empty] | 0
Kontrola uložených konstant FLASH | kpl | 1 | [6 empty] | 0
Kontrola/ nastavení systémového času RTC | kpl | 1 | [6 empty] | 0
Kontrola chybových čítačů jednotky | kpl | 1 | [6 empty] | 0
Kontrola vytížení sítí exekutivy programu | kpl | 1 | [6 empty] | 0
Kontrola mapy I/O strany systému | kpl | 1 | [6 empty] | 0
Kontrola napájecích zdrojů | kpl | 1 | [6 empty] | 0
Kontrola/ výměna záložní baterie | kpl | 1 | [6 empty] | 0
Kontrola komunikace s technologickým serverem | kpl | 1 | [6 empty] | 0
Upgrade Firmware T2032EX | kpl | 1 | [6 empty] | 0
Systémy měření a regulace - I/O submoduly EBxx200
Optická kontrola modulů - mech. poškození, svorky, připojení sběrnice | ks | 17 | [6 empty] | 0
Kontrola komunikace s centrální jednotkou | ks | 17 | [6 empty] | 0
Kontrola WD systému | ks | 17 | [6 empty] | 0
[8 empty] | CELKEM | 0

## Měření a Regulace SO 005
Servis Biocev
Název | MJ | MN | Servis
Měření a regulace – SO 005-930 |  |  | denní činnosti jednotková cena v Kč bez DPH | týdenní činnosti jednotková cena v Kč bez DPH | měsíční činnosti jednotková cena v Kč bez DPH | čtvrtletní činnosti jednotková cena v Kč bez DPH | pololetní činnosti jednotková cena v Kč bez DPH | roční činnosti jednotková cena v Kč bez DPH | Celkem v Kč bez DPH za 1 rok
Kontrola a obsluha je v popisu práce odborně proškolené osoby.
kontrola čistoty a funkčnosti zařízení | kpl | 1 | [6 empty] | 0
kontrola stavu zařízení | kpl | 1 | [6 empty] | 0
kontrola klimatického prostředí | kpl | 1 | [6 empty] | 0
SW kontrola systému | kpl | 1 | [6 empty] | 0
SW kontrola havarijních stavů | kpl | 1 | [6 empty] | 0
SW kontrola nastavení systému automatickém provozu, ručním provozu | kpl | 1 | [6 empty] | 0
Kontrola organizace procesů k odstranění závad | kpl | 1 | [6 empty] | 0
Kontrola a vyhodnocení chyb systému | kpl | 1 | [6 empty] | 0
Kontrola ohlašování havarijních stavů ( určení havarijních stavů ) | kpl | 1 | [6 empty] | 0
vizuální kontrola monitorů | kpl | 1 | [6 empty] | 0
vizuální kontrola routerů | kpl | 1 | [6 empty] | 0
vizuální kontrola switchů | kpl | 1 | [6 empty] | 0
vizuální kontrola rozvaděčových skříní | kpl | 1 | [6 empty] | 0
kontrola kabelů systému | kpl | 1 | [6 empty] | 0
dotažení svorek v rozvaděči | kpl | 1 | [6 empty] | 0
kontrola jištění | kpl | 1 | [6 empty] | 0
vizuální kontrola mechanických spojů | kpl | 1 | [6 empty] | 0
kontrola ostatních technologií | kpl | 1 | [6 empty] | 0
kontrola SW a příslušných návazností na ostatní systémy | kpl | 1 | [6 empty] | 0
kontrola náhradních zdrojů systému, akumulátorů | kpl | 1 | [6 empty] | 0
kontrola a aktualizace dokumentace | kpl | 1 | [6 empty] | 0
komplexní zkouška systému sledování a řízení havarijních stavů (simulace) | kpl | 1 | [6 empty] | 0
komplexní zkouška systému sledování a řízení havarijních stavů (HW vazby) | kpl | 1 | [6 empty] | 0
Řízení centrálních technologií SO05
Systémy měření a regulace - centrální jednotka T2032CX
Optická kontrola rozvaděče MaR - mech.poškození prvků, štítky, kabelové průchodky, svorky, dokumentace | kpl | 5 | [6 empty] | 0
Vyčištění prostoru rozvaděče | kpl | 5 | [6 empty] | 0
Kontrola teploty v prostoru rozvaděče | kpl | 5 | [6 empty] | 0
Kontrola osvětlení rozvaděče | kpl | 5 | [6 empty] | 0
Kontrola integrity databáze RAM | kpl | 5 | [6 empty] | 0
Kontrola integrity databáze FLASH | kpl | 5 | [6 empty] | 0
Kontrola uložených konstant RAM | kpl | 5 | [6 empty] | 0
Kontrola uložených konstant FLASH | kpl | 5 | [6 empty] | 0
Kontrola/ nastavení systémového času RTC | kpl | 5 | [6 empty] | 0
Kontrola chybových čítačů jednotek | kpl | 5 | [6 empty] | 0
Kontrola vytížení sítí exekutivy programu | kpl | 5 | [6 empty] | 0
Kontrola mapy I/O strany systému | kpl | 5 | [6 empty] | 0
Kontrola napájecích zdrojů | kpl | 5 | [6 empty] | 0
Kontrola/ výměna záložní baterie ŘS | kpl | 5 | [6 empty] | 0
Kontrola terminálu TRMCA50 - zobrazovací jednotka, klávesnice | kpl | 5 | [6 empty] | 0
Kontrola komunikace s technologickým serverem | kpl | 5 | [6 empty] | 0
Upgrade Firmware T2032CX | kpl | 5 | [6 empty] | 0
Systémy měření a regulace - I/O submoduly EBxx200
Optická kontrola modulů - mech. poškození, svorky, připojení sběrnice | ks | 94 | [6 empty] | 0
Kontrola komunikace submodulů s centrální jednotkou | ks | 94 | [6 empty] | 0
Kontrola WD systému | ks | 94 | [6 empty] | 0
Systémy měření a regulace - technologické návaznosti
Poruchový systém - havarijní stavy | kpl | 37 | [6 empty] | 0
Poruchový systém - HW vazby | kpl | 18 | [6 empty] | 0
Kontrola a kalibrace regulačních ventilů a servopohonů | kpl | 12 | [6 empty] | 0
Kontrola a kalibrace servopohonů klapek | kpl | 6 | [6 empty] | 0
Kontrola AI vstupů (čidel) - 1 vstup na EBAI200 a T2032CX | kpl | 41 | [6 empty] | 0
Kontrola AO výstupů - 1 výstup na EBAO200 a T2032CX | kpl | 38 | [6 empty] | 0
Kontrola DI vstupů (čidel) - 1 vstup na EBDI200 a T2032CX | kpl | 136 | [6 empty] | 0
Kontrola DO výstupů - 1 výstup na EBDO200 a T2032CX | kpl | 61 | [6 empty] | 0
Systémy měření a regulace - řízení spotřeby el.energie
Systémy měření a regulace - centrální jednotka T2032EX
Kontrola integrity databáze RAM | kpl | 1 | [6 empty] | 0
Kontrola integrity databáze FLASH | kpl | 1 | [6 empty] | 0
Kontrola uložených konstant RAM | kpl | 1 | [6 empty] | 0
Kontrola uložených konstant FLASH | kpl | 1 | [6 empty] | 0
Kontrola/ nastavení systémového času RTC | kpl | 1 | [6 empty] | 0
Kontrola chybových čítačů jednotky | kpl | 1 | [6 empty] | 0
Kontrola vytížení sítí exekutivy programu | kpl | 1 | [6 empty] | 0
Kontrola mapy I/O strany systému | kpl | 1 | [6 empty] | 0
Kontrola napájecích zdrojů | kpl | 1 | [6 empty] | 0
Kontrola/ výměna záložní baterie | kpl | 1 | [6 empty] | 0
Kontrola komunikace se systémem COMAP | kpl | 1 | [6 empty] | 0
Kontrola předávání signálů řízení odběru energie ŘS VZT | kpl | 1 | [6 empty] | 0
Kontrola komunikace ŘS s technologickým serverem | kpl | 1 | [6 empty] | 0
Upgrade Firmware T2032EX | kpl | 1 | [6 empty] | 0
Systémy měření a regulace - I/O submoduly EBxx200
Optická kontrola modulů - mech. poškození, svorky, připojení sběrnice | kpl | 2 | [6 empty] | 0
Kontrola komunikace s centrální jednotkou | kpl | 2 | [6 empty] | 0
Kontrola WD systému | kpl | 2 | [6 empty] | 0
Systémy měření a regulace - monitoring energií
Měřiče tepla a chladu - komunikace MBUS s KOMCNV10 | kpl | 9 | [6 empty] | 0
Měřiče pára - komunikace RS485 s KOMCNV10 | kpl | 3 | [6 empty] | 0
Vodoměry - kontrola s KOMGTW a TOTRON | kpl | 18 | [6 empty] | 0
Kontrola komunikace KOMCNV10 s technologickým serverem | kpl | 1 | [6 empty] | 0
Systémy měření a regulace - dohledová pracoviště
Kontrola spuštěných úloh a procesů systému MaR, kontrola RDS - PC | kpl | 3 | [6 empty] | 0
Kontrola SMS serveru a GSM modemu - ŘS Parní kotelny | kpl | 1 | [6 empty] | 0
Systémová diagnostika - PC | kpl | 3 | [6 empty] | 0
[8 empty] | CELKEM | 0

## Monitoring teplot SO 001
Servis Biocev
Název | MJ | MN | Servis
Monitoring teplot – SO 001-940 |  |  | denní činnosti jednotková cena v Kč bez DPH | týdenní činnosti jednotková cena v Kč bez DPH | měsíční činnosti jednotková cena v Kč bez DPH | čtvrtletní činnosti jednotková cena v Kč bez DPH | pololetní činnosti jednotková cena v Kč bez DPH | roční činnosti jednotková cena v Kč bez DPH | Celkem v Kč bez DPH za 1 rok
Kontrola a obsluha je v popisu práce odborně proškolené osoby.
SO01 Monitoring technologických zařízení
Systémy měření a regulace - centrální jednotka T2032EX
Kontrola integrity databáze RAM | kpl | 6 | [6 empty] | 0
Kontrola integrity databáze FLASH | kpl | 6 | [6 empty] | 0
Kontrola uložených konstant RAM | kpl | 6 | [6 empty] | 0
Kontrola uložených konstant FLASH | kpl | 6 | [6 empty] | 0
Kontrola/ nastavení systémového času RTC | kpl | 6 | [6 empty] | 0
Kontrola chybových čítačů jednotky | kpl | 6 | [6 empty] | 0
Kontrola vytížení sítí exekutivy programu | kpl | 6 | [6 empty] | 0
Kontrola mapy I/O strany systému | kpl | 6 | [6 empty] | 0
Kontrola napájecích zdrojů | kpl | 6 | [6 empty] | 0
Kontrola/ výměna záložní baterie | kpl | 6 | [6 empty] | 0
Kontrola komunikace s technologickým serverem | kpl | 6 | [6 empty] | 0
Upgrade Firmware T2032EX | kpl | 6 | [6 empty] | 0
Systémy měření a regulace - I/O submoduly EBxx200
Optická kontrola modulů - mech. poškození, svorky, připojení sběrnice | ks | 246 | [6 empty] | 0
Kontrola komunikace s centrální jednotkou | ks | 246 | [6 empty] | 0
Kontrola WD systému | ks | 246 | [6 empty] | 0
Systémy měření a regulace - centrální servery a datová úložiště
Monitoring server
Kontrola spuštěných úloh a procesů systému MaR, kontrola RDS | kpl | 1 | [6 empty] | 0
Kontrola databázového systému | kpl | 1 | [6 empty] | 0
Kontrola SMS serveru a GSM modemu | kpl | 1 | [6 empty] | 0
Kontrola WEB serveru a přístupů na uživatelké účty | kpl | 1 | [6 empty] | 0
Management databázového systému, archivace dat | kpl | 1 | [6 empty] | 0
Management systému uživatelů a připojených zařízení objednatele | kpl | 1 | [6 empty] | 0
Systémová diagnostika serveru | kpl | 1
SO02 Monitoring technologických zařízení
Systémy měření a regulace - centrální jednotka T2032EX | [8 empty] | 0
Kontrola integrity databáze RAM | kpl | 2 | [6 empty] | 0
Kontrola integrity databáze FLASH | kpl | 2 | [6 empty] | 0
Kontrola uložených konstant RAM | kpl | 2 | [6 empty] | 0
Kontrola uložených konstant FLASH | kpl | 2 | [6 empty] | 0
Kontrola/ nastavení systémového času RTC | kpl | 2 | [6 empty] | 0
Kontrola chybových čítačů jednotky | kpl | 2 | [6 empty] | 0
Kontrola vytížení sítí exekutivy programu | kpl | 2 | [6 empty] | 0
Kontrola mapy I/O strany systému | kpl | 2 | [6 empty] | 0
Kontrola napájecích zdrojů | kpl | 2 | [6 empty] | 0
Kontrola/ výměna záložní baterie | kpl | 2 | [6 empty] | 0
Kontrola komunikace s technologickým serverem | kpl | 2 | [6 empty] | 0
Upgrade Firmware T2032EX | kpl | 2 | [6 empty] | 0
Systémy měření a regulace - I/O submoduly EBxx200
Optická kontrola modulů - mech. poškození, svorky, připojení sběrnice | ks | 54 | [6 empty] | 0
Kontrola komunikace s centrální jednotkou | ks | 54 | [6 empty] | 0
Kontrola WD systému | ks | 54 | [6 empty] | 0
kontrola stavu systému přes centrální dispečink | kpl | 1 | [6 empty] | 0
upozorňování konečných uživatelů na případné nevhodně nastavené mezní hodnoty | kpl | 1 | [6 empty] | 0
vizuální kontrola monitorovaných objektů | kpl | 1 | [6 empty] | 0
[8 empty] | CELKEM | 0

## Monitoring teplot SO 002
Servis Biocev
Název | MJ | MN | Servis
Monitoring teplot – SO 002-940 |  |  | denní činnosti jednotková cena v Kč bez DPH | týdenní činnosti jednotková cena v Kč bez DPH | měsíční činnosti jednotková cena v Kč bez DPH | čtvrtletní činnosti jednotková cena v Kč bez DPH | pololetní činnosti jednotková cena v Kč bez DPH | roční činnosti jednotková cena v Kč bez DPH | Celkem v Kč bez DPH za 1 rok
Kontrola a obsluha je v popisu práce odborně proškolené osoby.
SO01 Monitoring technologických zařízení
Systémy měření a regulace - centrální jednotka T2032EX
Kontrola integrity databáze RAM | kpl | 6 | [6 empty] | 0
Kontrola integrity databáze FLASH | kpl | 6 | [6 empty] | 0
Kontrola uložených konstant RAM | kpl | 6 | [6 empty] | 0
Kontrola uložených konstant FLASH | kpl | 6 | [6 empty] | 0
Kontrola/ nastavení systémového času RTC | kpl | 6 | [6 empty] | 0
Kontrola chybových čítačů jednotky | kpl | 6 | [6 empty] | 0
Kontrola vytížení sítí exekutivy programu | kpl | 6 | [6 empty] | 0
Kontrola mapy I/O strany systému | kpl | 6 | [6 empty] | 0
Kontrola napájecích zdrojů | kpl | 6 | [6 empty] | 0
Kontrola/ výměna záložní baterie | kpl | 6 | [6 empty] | 0
Kontrola komunikace s technologickým serverem | kpl | 6 | [6 empty] | 0
Upgrade Firmware T2032EX | kpl | 6 | [6 empty] | 0
Systémy měření a regulace - I/O submoduly EBxx200
Optická kontrola modulů - mech. poškození, svorky, připojení sběrnice | ks | 246 | [6 empty] | 0
Kontrola komunikace s centrální jednotkou | ks | 246 | [6 empty] | 0
Kontrola WD systému | ks | 246 | [6 empty] | 0
Systémy měření a regulace - centrální servery a datová úložiště
Monitoring server
Kontrola spuštěných úloh a procesů systému MaR, kontrola RDS | kpl | 1 | [6 empty] | 0
Kontrola databázového systému | kpl | 1 | [6 empty] | 0
Kontrola SMS serveru a GSM modemu | kpl | 1 | [6 empty] | 0
Kontrola WEB serveru a přístupů na uživatelké účty | kpl | 1 | [6 empty] | 0
Management databázového systému, archivace dat | kpl | 1 | [6 empty] | 0
Management systému uživatelů a připojených zařízení objednatele | kpl | 1 | [6 empty] | 0
Systémová diagnostika serveru | kpl | 1
SO02 Monitoring technologických zařízení
Systémy měření a regulace - centrální jednotka T2032EX | [8 empty] | 0
Kontrola integrity databáze RAM | kpl | 2 | [6 empty] | 0
Kontrola integrity databáze FLASH | kpl | 2 | [6 empty] | 0
Kontrola uložených konstant RAM | kpl | 2 | [6 empty] | 0
Kontrola uložených konstant FLASH | kpl | 2 | [6 empty] | 0
Kontrola/ nastavení systémového času RTC | kpl | 2 | [6 empty] | 0
Kontrola chybových čítačů jednotky | kpl | 2 | [6 empty] | 0
Kontrola vytížení sítí exekutivy programu | kpl | 2 | [6 empty] | 0
Kontrola mapy I/O strany systému | kpl | 2 | [6 empty] | 0
Kontrola napájecích zdrojů | kpl | 2 | [6 empty] | 0
Kontrola/ výměna záložní baterie | kpl | 2 | [6 empty] | 0
Kontrola komunikace s technologickým serverem | kpl | 2 | [6 empty] | 0
Upgrade Firmware T2032EX | kpl | 2 | [6 empty] | 0
Systémy měření a regulace - I/O submoduly EBxx200
Optická kontrola modulů - mech. poškození, svorky, připojení sběrnice | ks | 54 | [6 empty] | 0
Kontrola komunikace s centrální jednotkou | ks | 54 | [6 empty] | 0
Kontrola WD systému | ks | 54 | [6 empty] | 0
kontrola stavu systému přes centrální dispečink | kpl | 1 | [6 empty] | 0
upozorňování konečných uživatelů na případné nevhodně nastavené mezní hodnoty | kpl | 1 | [6 empty] | 0
vizuální kontrola monitorovaných objektů | kpl | 1 | [6 empty] | 0
[8 empty] | CELKEM | 0

## Slaboproud.rozvody SO 005
Servis Biocev
Název | MJ | MN | Servis
Slaboproudé rozvody – SO 005-900 |  |  | denní činnosti jednotková cena v Kč bez DPH | týdenní činnosti jednotková cena v Kč bez DPH | měsíční činnosti jednotková cena v Kč bez DPH | čtvrtletní činnosti jednotková cena v Kč bez DPH | pololetní činnosti jednotková cena v Kč bez DPH | roční činnosti jednotková cena v Kč bez DPH | Celkem v Kč bez DPH za 1 rok
Kontrola a obsluha je v popisu práce odborně proškolené osoby.
kontrola žlabů | kpl | 1 | [6 empty] | 0
měření a zkouška AKU baterií | kpl | 1 | [6 empty] | 0
kontrola celistvosti baterií | kpl | 1 | [6 empty] | 0
kontrola čistoty a funkčnosti zařízení | kpl | 1 | [6 empty] | 0
kontrola stavu zařízení | kpl | 1 | [6 empty] | 0
kontrola klimatického prostředí | kpl | 1 | [6 empty] | 0
SW kontrola systému | kpl | 1 | [6 empty] | 0
SW kontrola havarijních stavů | kpl | 1 | [6 empty] | 0
SW kontrola nastavení systému automatickém provozu, ručním provozu | kpl | 1 | [6 empty] | 0
Kontrola organizace procesů k odstranění závad | kpl | 1 | [6 empty] | 0
Kontrola a vyhodnocení chyb systému | kpl | 1 | [6 empty] | 0
Kontrola ohlašování havarijních stavů ( určení havarijních stavů ) | kpl | 1 | [6 empty] | 0
vizuální kontrola monitorů | kpl | 1 | [6 empty] | 0
vizuální kontrola routerů | kpl | 1 | [6 empty] | 0
vizuální kontrola swičů | kpl | 1 | [6 empty] | 0
vizuální kontrola rozvaděčových skříní | kpl | 1 | [6 empty] | 0
kontrola kabelů systému | kpl | 1 | [6 empty] | 0
vizuální kontrola mechanických spojů | kpl | 1 | [6 empty] | 0
dotažení svorek v rozvaděči | kpl | 1 | [6 empty] | 0
kontrola jištění | kpl | 1 | [6 empty] | 0
kontrola ostatních technologií | kpl | 1 | [6 empty] | 0
kontrola SW a příslušných návazností na ostatní systémy | kpl | 1 | [6 empty] | 0
kontrola náhradních zdrojů systému, akumulátorů | kpl | 1 | [6 empty] | 0
záznam do provozní knihy o provedené kontrole | kpl | 1 | [6 empty] | 0
[8 empty] | CELKEM | 0

## Centrální zdroje tepla SO 005
Servis Biocev
Název | MJ | MN | Servis
Centrální zdroje tepla (3x teplovodní kotel) – SO 005-330 |  |  | denní činnosti jednotková cena v Kč bez DPH | týdenní činnosti jednotková cena v Kč bez DPH | měsíční činnosti jednotková cena v Kč bez DPH | čtvrtletní činnosti jednotková cena v Kč bez DPH | pololetní činnosti jednotková cena v Kč bez DPH | roční činnosti jednotková cena v Kč bez DPH | Celkem v Kč bez DPH za 1 rok
Kontrola a zápis provozních parametrů do provozní knihy | kpl | 1 | [6 empty] | 0
kontrola funkčnosti větracího systému kotelny | kpl | 1 | [6 empty] | 0
kontrola kvality nosného média | kpl | 1 | [6 empty] | 0
kontrola těsnosti rozvodů | kpl | 1 | [6 empty] | 0
kontrola funkčnosti pojistných ventilů | ks | 7 | [6 empty] | 0
optimalizace chodu kotlů - seřízení | ks | 1 | [6 empty] | 0
seřízení hořáků | ks | 3 | [6 empty] | 0
kontrola BOSB | kpl | 1 | [6 empty] | 0
odborná prohlídka kotelny | kpl | 1 | [6 empty] | 0
kalibrace detekčního zařízení včetně zpracování dokumentace | kpl | 1 | [6 empty] | 0
kontrola a aktualizace provozní dokumentace plynového a tlakového zařízení | kpl | 1 | [6 empty] | 0
vyčištění filtrů | ks | 5 | [6 empty] | 0
kontrola izolací termo kamerou | kpl | 1 | [6 empty] | 0
[8 empty] | CELKEM | 0

## Parní kotelna SO 005
Servis Biocev
Název | MJ | MN | Servis
Parní kotelna (4x parní kotel) – SO 005-331 |  |  | denní činnosti jednotková cena v Kč bez DPH | týdenní činnosti jednotková cena v Kč bez DPH | měsíční činnosti jednotková cena v Kč bez DPH | čtvrtletní činnosti jednotková cena v Kč bez DPH | pololetní činnosti jednotková cena v Kč bez DPH | roční činnosti jednotková cena v Kč bez DPH | Celkem v Kč bez DPH za 1 rok
Kontrola a obsluha je v popisu práce odborně proškolené osoby
Kontrola a zápis provozních parametrů do provozní knihy | kpl | 1 | [6 empty] | 0
Funkčnost větracího systému parní kotelny | kpl | 1 | [6 empty] | 0
kontrola kvality napájecí vody | kpl | 1 | [6 empty] | 0
kontrola těsnosti rozvodů | kpl | 1 | [6 empty] | 0
kontrola funkčnosti pojistných ventilů | ks | 4 | [6 empty] | 0
seřízení úpravny vody | kpl | 1 | [6 empty] | 0
servis zařízení čisté páry | ks | 4 | [6 empty] | 0
seřízení hořáků | ks | 4 | [6 empty] | 0
kontrola BOSB | kpl | 1 | [6 empty] | 0
odborná prohlídka kotelny | kpl | 1 | [6 empty] | 0
kalibrace a vyhotovení dokumentace o kalibraci detekčního zařízení | kpl | 1 | [6 empty] | 0
kontrola a aktualizace provozní dokumentace plynového a tlakového zařízení | kpl | 1 | [6 empty] | 0
vyčištění filtrů | ks | 4 | [6 empty] | 0
kontrola izolací termo kamerou | kpl | 1 | [6 empty] | 0
kalibrace senzorů metanu a CO | kpl | 1 | [6 empty] | 0
[8 empty] | CELKEM | 0

## Centrální zdroj chladu SO 005
Servis Biocev
Název | MJ | MN | Servis
Centrální zdroj chladu – SO 005-340 |  |  | denní činnosti jednotková cena v Kč bez DPH | týdenní činnosti jednotková cena v Kč bez DPH | měsíční činnosti jednotková cena v Kč bez DPH | čtvrtletní činnosti jednotková cena v Kč bez DPH | pololetní činnosti jednotková cena v Kč bez DPH | roční činnosti jednotková cena v Kč bez DPH | Celkem v Kč bez DPH za 1 rok
Kompresorové chladící jednotky
Kontrola a obsluha je v popisu práce odborně proškolené osoby
Kontrola chodu | ks | 3 | [6 empty] | 0
Kontrola naplnění okruhu teplonosnou látkou | ks | 3 | [6 empty] | 0
Oodečet provozních parametrů | ks | 3 | [6 empty] | 0
Vedení provozní knihy | ks | 3 | [6 empty] | 0
Kontrola funkčnosti, pravidelný servis a údržba | ks | 3 | [6 empty] | 0
kontrola, zda zařízení vykazuje klidný a tichý chod | ks | 3 | [6 empty] | 0
Kontrola zanesení filtrů a jejich vyčistění | ks | 3 | [6 empty] | 0
Kontrola uzavíracích, regulačních a pojišťovacích zař. | ks | 3 | [6 empty] | 0
Nulování manometrů | ks | 3 | [6 empty] | 0
Kontrola chemických hodnot chlazené vody | ks | 3 | [6 empty] | 0
Záznam do provozní knihy o kontrole | ks | 3 | [6 empty] | 0
kontrola úniku chladiva včetně příp. opravy | kpl | 1 | [6 empty] | 0
Absorpční chladící jednotka
Kontrola a obsluha je v popisu práce odborně proškolené osoby
Kontrola chodu | kpl | 1 | [6 empty] | 0
Poslechová kontrola hlučnosti zařízení | kpl | 1 | [6 empty] | 0
Vedení provozní knihy | kpl | 1 | [6 empty] | 0
Kontrola povrchové úpravy včetně její opravy | kpl | 1 | [6 empty] | 0
Kontrola chodu větrání | kpl | 1 | [6 empty] | 0
Kontrola chodu vývěvy a vakua v chladiči | kpl | 1 | [6 empty] | 0
Kontrola kontaminace chladiva bromidem lithným - měření hustoty odebraného vzorku | kpl | 1 | [6 empty] | 0
Kontrola koncentrace bromidu lithného, jehoi PH, vizuální kontrola | kpl | 1 | [6 empty] | 0
Kontrola funkčnosti, pravidelný servis a údržba | kpl | 1 | [6 empty] | 0
Kontrola netěsností | kpl | 1 | [6 empty] | 0
Kontrola a případné doplnění olejové emulze vývěvy | kpl | 1 | [6 empty] | 0
Test dosažení vakua vývěvou | kpl | 1 | [6 empty] | 0
Kontrola zenesení filtrů a jejich vyčištění | kpl | 1 | [6 empty] | 0
Kontrola funkce ventilů bezp. zařízení | kpl | 1 | [6 empty] | 0
Záznam do provozní knihy o kontrole | kpl | 1 | [6 empty] | 0
Chladící věže
Kontrola a obsluha je v popisu práce odborně proškolené osoby
Proplachování jímky a filtru vody | ks | 5 | [6 empty] | 0
Kontrola trysek | ks | 5 | [6 empty] | 0
Kontrola povrchu výměníku | ks | 5 | [6 empty] | 0
Kontrola řemenů | ks | 5 | [6 empty] | 0
Kontrola vibrací | ks | 5 | [6 empty] | 0
Kontrola funkčnosi, pravidelný servis a údržba | ks | 5 | [6 empty] | 0
Kontrola hladiny vody a nastavení ventilu | ks | 5 | [6 empty] | 0
Kontrola ventilu doplňovací přípojky vody | ks | 5 | [6 empty] | 0
Kontrola funkce ventilátorů | ks | 5 | [6 empty] | 0
Kontrola ložisek | ks | 5 | [6 empty] | 0
Oprava korodujících částí nátěrem | ks | 5 | [6 empty] | 0
Vypouštění jímky | ks | 5 | [6 empty] | 0
Kontrola bodu tuhnutí teplonosné látky | ks | 5 | [6 empty] | 0
Oběhová čerpadla
Kontrola chodu | ks | 14 | [6 empty] | 0
Kontrola těsnosti | ks | 14 | [6 empty] | 0
Chemická úpravna vody
Kontrola stavu a chodu | kpl | 1 | [6 empty] | 0
Kontrola a doplnění chemické náplně | kpl | 1 | [6 empty] | 0
Kontrolní rozbory vody | kpl | 1 | [6 empty] | 0
Čistění zařízení | kpl | 1 | [6 empty] | 0
Pravidelný servis a údržba, kontrola funkčnosti | kpl | 1 | [6 empty] | 0
Dávkovací proporcionální čerpadla
Kontrola stavu a chodu | kpl | 3 | [6 empty] | 0
Pravidelný servis a údržba | kpl | 3 | [6 empty] | 0
Akumulační nádoby
Vizuální kontrola | kpl | 1 | [6 empty] | 0
Expanzní nádoby
Vizuální kontrola | kpl | 2 | [6 empty] | 0
Kontrola a případné přenastavení tlaku | kpl | 2 | [6 empty] | 0
Deskové nerezové výměníky | [8 empty] | 0
Kontrola zařízení | kpl | 2 | [6 empty] | 0
Čistění výměníků | kpl | 2 | [6 empty] | 0
Uzavírací a regulační armatury
Zkouška fce | kpl | 1 | [6 empty] | 0
Kontrola těsnosti | kpl | 1 | [6 empty] | 0
Filtry
Čistění filtrů | ks | 14 | [6 empty] | 0
Kompenzátory a šroubení
Kontrola funkce | kpl | 1 | [6 empty] | 0
Kontrola těsnosti | kpl | 1 | [6 empty] | 0
Manometry a teploměry
Kontrola funkce a přesnosti | kpl | 1 | [6 empty] | 0
Rozvody a izolace
Kontrola stavu, těsnosti a neporušenosti | kpl | 1 | [6 empty] | 0
Kontrola závěsového systému | kpl | 1 | [6 empty] | 0
Celý systém
Odvzdušnění | kpl | 1 | [6 empty] | 0
Kontrola chodu celého systému | kpl | 1 | [6 empty] | 0
Kontrola nastavených parametrů | kpl | 1 | [6 empty] | 0
Kontrola zaregulování, úprava zaregulování | kpl | 1 | [6 empty] | 0
[8 empty] | CELKEM | 0

## Strojovna a rozvody vakua SO 05
Servis Biocev
Název | MJ | MN | Servis
Strojovna a rozvody vakua – SO 005-370 |  |  | denní činnosti jednotková cena v Kč bez DPH | týdenní činnosti jednotková cena v Kč bez DPH | měsíční činnosti jednotková cena v Kč bez DPH | pololetní činnosti nebo 1x1500mh v Kč bez DPH | pololetní činnosti nebo 1x3000mh v Kč bez DPH | roční činnosti nebo 1x6000mh v Kč bez DPH | Celkem v Kč bez DPH za 1 rok
Vývěva Busch RA 202D | ks | 3 | [6 empty] | 0
Servisní činnost dle "Manuálu" | kpl | 1 | [6 empty] | 0
[8 empty] | CELKEM | 0

## Stroj. rozvody tl.vzduchu SO 05
Servis Biocev
Název | MJ | MN | Servis
Strojovna a rozvody tlakového vzduchu – SO 005-380 |  |  | denní činnosti jednotková cena v Kč bez DPH | měsíční činnosti jednotková cena v Kč bez DPH | pololetní činnosti nebo 1x1500mh v Kč bez DPH | pololetní činnosti nebo 1x3000mh v Kč bez DPH | roční činnosti nebo 1x6000mh v Kč bez DPH | 1x 3 roky | Celkem v Kč bez DPH za 1 rok
Šroubový kompresor BOSF 15 | ks | 3 | [6 empty] | 0
Šroubový kompresor s integrovanou sušičkou Champion KA 4 Dryer 270l BA | ks | 2 | [6 empty] | 0
Vzdušník 270l | ks | 2 | [6 empty] | 0
Vzdušník 1000l | ks | 2 | [6 empty] | 0
Vzduchové filtry F005 M a S | ks | 2 | [6 empty] | 0
Absorpční sušička vzduchu Parker DME 050 | ks | 2 | [6 empty] | 0
Odvaděče kondenzátu | kpl | 1 | [6 empty] | 0
[8 empty] | CELKEM | 0

## Kogenerace
Servis Biocev
Název | MJ | MN | Servis
Kogenerace (3x MOTORGAS 400 kW) – SO 005-390 |  |  | denní činnosti jednotková cena v Kč bez DPH | měsíční činnosti jednotková cena v Kč bez DPH | čtvrtletní činnosti jednotková cena v Kč bez DPH | roční činnosti jednotková cena v Kč bez DPH | Servis E1, každých 50mh v Kč bez DPH | Servis E2, každých 800mh v Kč bez DPH | Servis E3, každých 1600mh v Kč bez DPH | Servis R1, každých 15000mh v Kč bez DPH | Servis R1, každých 25000mh v Kč bez DPH | Celkem v Kč bez DPH za 1 rok
Kontrola a zápis provozních parametrů | kpl | 1 | [9 empty] | 0
Funkčnost větracího systému strojovny | kpl | 1 | [9 empty] | 0
Kontrola funkčnosti pojistných ventilů | ks | 2 | [9 empty] | 0
Kontrola chemické jakosti vody v topném okruhu viz část vytápění | kpl | 1 | [9 empty] | 0
Kontrola funkčnosti manometrů | kpl | 1 | [9 empty] | 0
Vyčištění filtrů na topné vodě | kpl | 1 | [9 empty] | 0
Kontrola a revize expanzích nádob | ks | 2 | [9 empty] | 0
Kontrola funkčnosti bezpečnostních prvků MaR | kpl | 1 | [9 empty] | 0
Servis kogenerační jednotky | ks | 3 | [9 empty] | 0
[11 empty] | CELKEM | 0

## Náhradní zdroj
Servis Biocev
Název | MJ | MN | Servis
Náhradní zdroj – SO 005-630 |  |  | denní činnosti jednotková cena v Kč bez DPH | týdenní činnosti jednotková cena v Kč bez DPH | měsíční činnosti jednotková cena v Kč bez DPH | čtvrtletní činnosti jednotková cena v Kč bez DPH | pololetní činnosti jednotková cena v Kč bez DPH | roční činnosti jednotková cena v Kč bez DPH | 1 x 3 roky jednotková cena v Kč bez DPH | Celkem v Kč bez DPH za 1 rok
měsíční kontrola
kontrola dieselagregátu - vizuální, ovládací panel, stroj, baterie | kpl | 1 | [7 empty] | 0
Kontrola funkce nabíjecí soupravy | kpl | 1 | [7 empty] | 0
Kontrola chodu jednotky VZT | kpl | 1 | [7 empty] | 0
Kontrola měřících prvků na panelu rozvaděče | kpl | 1 | [7 empty] | 0
funkční kontrola bez zatížení | kpl | 1 | [7 empty] | 0
Kontrola chladící kapaliny | kpl | 1 | [7 empty] | 0
Kontrola napnutí klínových řemenů | kpl | 1 | [7 empty] | 0
Kontrola hadicových spojů | kpl | 1 | [7 empty] | 0
Kontrola čistoty soustrojí a řídícího panelu rozvaděče | kpl | 1 | [7 empty] | 0
kontrola stavu palivového hospodářství | kpl | 1 | [7 empty] | 0
kontrola stavu a doplnění paliva | kpl | 1 | [7 empty] | 0
profylaktická prohlídka vypracování protokolu | kpl | 1 | [7 empty] | 0
Pravidelná kontrola stavu nabití AKU baterií | kpl | 1 | [7 empty] | 0
zkouška akumulátorů DA, vypracování protokolu | kpl | 1 | [7 empty] | 0
vedení provozní knihy | kpl | 1 | [7 empty] | 0
Kontrola filtrační vložky čističe vzduchu | kpl | 1 | [7 empty] | 0
Kontrola kanálů přívodu a odvodu vzduchu | kpl | 1 | [7 empty] | 0
Kontrola kondenzátu ve výfukovém potrubí | kpl | 1 | [7 empty] | 0
Dotažení spojů výfukového a sacího potrubí (nebo 250 hod.) | kpl | 1 | [7 empty] | 0
Vyčištění lamel chladiče (nebo 250 hod.) | kpl | 1 | [7 empty] | 0
Simulace výpadku napětí sítě (nebo 250 hod.) | kpl | 1 | [7 empty] | 0
Kontrola soustrojí odbornou firmou (nebo 250 hod.) | kpl | 1 | [7 empty] | 0
Výměna filtrační vložky čističe přívodního vzduchu | kpl | 1 | [7 empty] | 0
Výměna chladící kapaliny | kpl | 1 | [7 empty] | 0
Výměna oleje (nebo 400 hod.) | kpl | 1 | [7 empty] | 0
denní vizuální kontrola stavu UPS, záznam do provozní knihy | kpl | 1 | [7 empty] | 0
půlroční prohlídka
celková kontrola stavu zařízení | kpl | 1 | [7 empty] | 0
měření parametrů výstupního napětí | kpl | 1 | [7 empty] | 0
Kontrola stavu akumulátorů a dobijení | kpl | 1 | [7 empty] | 0
prohlídka záznamu registru chyb | kpl | 1 | [7 empty] | 0
kontrola zálohových rozvodů | kpl | 1 | [7 empty] | 0
prohlídka izolace kabelů | kpl | 1 | [7 empty] | 0
roční prohlídka
kontrola jednotlivých režimů UPS | kpl | 1 | [7 empty] | 0
měření parametrů výstupního napětí a proudu | kpl | 1 | [7 empty] | 0
měření kapacity akumulátorů | kpl | 1 | [7 empty] | 0
měření teploty chladícího vzduchu, teploty výkonových chladičů | kpl | 1 | [7 empty] | 0
vyčištění UPS od prachu | kpl | 1 | [7 empty] | 0
spotřební materiál pro roční servis UPS a dieselagregátu | kpl | 1 | [7 empty] | 0
[9 empty] | CELKEM | 0

## Vodovod areálový
Servis Biocev
Název | MJ | MN | Servis
Vodovod areálový – SO 201 |  |  | denní činnosti jednotková cena v Kč bez DPH | týdenní činnosti jednotková cena v Kč bez DPH | měsíční činnosti jednotková cena v Kč bez DPH | čtvrtletní činnosti jednotková cena v Kč bez DPH | pololetní činnosti jednotková cena v Kč bez DPH | roční činnosti jednotková cena v Kč bez DPH | Celkem v Kč bez DPH za 1 rok
Vizuální kontrola | kpl | 1 | [6 empty] | 0
Kontrola a rozhýbání hlavních uzávěrů vody - vodoměrné šachty | ks | 4 | [6 empty] | 0
Kontrola těsnosti | kpl | 1 | [6 empty] | 0
Kontrola čistoty a funkčnosti zařízení | ks | 4 | [6 empty] | 0
Kontrola bezpečného přístupu k armaturám | ks | 4 | [6 empty] | 0
[8 empty] | CELKEM | 0

## Kanalizace dešťová-střecha
Servis Biocev
Název | MJ | MN | Servis
Kanalizace dešťová (ze střech) – SO 202 |  |  | denní činnosti jednotková cena v Kč bez DPH | týdenní činnosti jednotková cena v Kč bez DPH | měsíční činnosti jednotková cena v Kč bez DPH | čtvrtletní činnosti jednotková cena v Kč bez DPH | pololetní činnosti jednotková cena v Kč bez DPH | roční činnosti jednotková cena v Kč bez DPH | Celkem v Kč bez DPH za 1 rok
Kontrola dešťových lapačů | kpl | 1 | [6 empty] | 0
Kontrola okapů | kpl | 1 | [6 empty] | 0
Kontrola svodů | kpl | 1 | [6 empty] | 0
Kontrola stavu dešťového zařízení | kpl | 1 | [6 empty] | 0
Kontrola dešťových šachet | ks | 18 | [6 empty] | 0
Kontrola retenční nádrže | kpl | 1 | [6 empty] | 0
[8 empty] | CELKEM | 0

## Kanalizace dešťová-komunikace
Servis Biocev
Název | MJ | MN | Servis
Kanalizace dešťová (z komunikací) – SO 203 |  |  | denní činnosti jednotková cena | týdenní činnosti jednotková cena | měsíční činnosti jednotková cena v Kč bez DPH | čtvrtletní činnosti jednotková cena | pololetní činnosti jednotková cena v Kč bez DPH | roční činnosti jednotková cena v Kč bez DPH | Celkem v Kč bez DPH za 1 rok
vizuální kontrola přečerpávací stanice AS-PUMP dešťových vod pro předcházení poruchám a nefunkčnosti | kpl | 1 | [6 empty] | 0
kontrola plovákového spínače hladiny a přívodního kabelu | kpl | 1 | [6 empty] | 0
očištění případných nánosů u senzorů hladin - zejména na snímací ploše sondy | kpl | 1 | [6 empty] | 0
kontrola správné funkce snímačů - sepnutí a vypnutí čerpadla | kpl | 1 | [6 empty] | 0
kontrola výtlačného potrubí akontrola zpětné klapky | kpl | 1 | [6 empty] | 0
kontrola funkce čerpání | kpl | 1 | [6 empty] | 0
odstranění vysráženého tuku a plovoucích nečistot a oplach horkou vodou | kpl | 1 | [6 empty] | 0
kontrola elektropříslušenství | kpl | 1 | [6 empty] | 0
vytažení a vysypání čestlicového koše přečerpávací stanice AS-PUMP | kpl | 1 | [6 empty] | 0
rozplavení obsahu mokré jímky a odčerpání sedimentů | kpl | 1 | [6 empty] | 0
Kontrola dešťových vpustí, žlabů | ks | 15 | [6 empty] | 0
Vizuální kontrola | kpl | 1 | [6 empty] | 0
Kontrola dešťových šachet | ks | 15 | [6 empty] | 0
Kontrola dešťových svodů v objekt a vně objektu | kpl | 1 | [6 empty] | 0
Kontrola průtočnosti | kpl | 1 | [6 empty] | 0
[8 empty] | CELKEM | 0

## Odlučovač ropných látek
Servis Biocev
Název | MJ | MN | Servis
Odlučovač ropných látek – SO 205 |  |  | denní činnosti jednotková cena | týdenní činnosti jednotková cena | měsíční činnosti jednotková cena | čtvrtletní činnosti jednotková cena | pololetní činnosti jednotková cena v Kč bez DPH | roční činnosti jednotková cena | Celkem v Kč bez DPH za 1 rok
Kontrola stavu zařízení | kpl | 1 | [6 empty] | 0
Kontrola přístupu k lapolu | kpl | 1 | [6 empty] | 0
Kontrola stavu hladiny | kpl | 1 | [6 empty] | 0
Kontrola správné fce zařízení | kpl | 1 | [6 empty] | 0
Kontrola elektroniky zařízení | kpl | 1 | [6 empty] | 0
Kontrola čerpadel zařízení včetně funkce plováku | kpl | 1 | [6 empty] | 0
Vizuální kontrola odtoku | kpl | 1 | [6 empty] | 0
Kontrola povrchu hladiny | kpl | 1 | [6 empty] | 0
Kontrola vrstvy kalů | kpl | 1 | [6 empty] | 0
Kontrola tuhosti kalů | kpl | 1 | [6 empty] | 0
Kontrola rozložení kalů | kpl | 1 | [6 empty] | 0
Kontrola koalescenční bariéry | kpl | 1 | [6 empty] | 0
Kontrola samočinného uzávěru | kpl | 1 | [6 empty] | 0
[8 empty] | CELKEM | 0

## Kanalizace splašková-areál
Servis Biocev
Název | MJ | MN | Servis
Kanalizace splašková areálová – SO 206 |  |  | denní činnosti jednotková cena | týdenní činnosti jednotková cena | měsíční činnosti jednotková cena | čtvrtletní činnosti jednotková cena | pololetní činnosti jednotková cena v Kč bez DPH | roční činnosti jednotková cena | Celkem v Kč bez DPH za 1 rok
Kontrola jímek vně objektů | kpl | 1 | [6 empty] | 0
Kontrola přístupu k revizním otvorům, poklopům | ks | 27 | [6 empty] | 0
Kontrola splaškových svodů vně objektu | kpl | 1 | [6 empty] | 0
Kontrola splaškových ČK | kpl | 1 | [6 empty] | 0
Vizuální kontrola | kpl | 1 | [6 empty] | 0
Kontrola průtočnosti | kpl | 1 | [6 empty] | 0
Kontrola bezpečného přístupu | ks | 27 | [6 empty] | 0
[8 empty] | CELKEM | 0

## Lapák tuku
Servis Biocev
Název | MJ | MN | Servis
Lapák tuku – SO 208 |  |  | denní činnosti jednotková cena | týdenní činnosti jednotková cena | měsíční činnosti jednotková cena | čtvrtletní činnosti jednotková cena | pololetní činnosti jednotková cena v Kč bez DPH | roční činnosti jednotková cena | Celkem v Kč bez DPH za 1 rok
Kontrola stavu zařízení | kpl | 1 | [6 empty] | 0
Kontrola přístupu k lapolu | kpl | 1 | [6 empty] | 0
Kontrola stavu hladiny | kpl | 1 | [6 empty] | 0
Kontrola správné fce zařízení | kpl | 1 | [6 empty] | 0
Kontrola elektroniky zařízení | kpl | 1 | [6 empty] | 0
Kontrola čerpadel zařízení včetně funkce plováku | kpl | 1 | [6 empty] | 0
Vizuální kontrola odtoku | kpl | 1 | [6 empty] | 0
Kontrola povrchu hladiny | kpl | 1 | [6 empty] | 0
Kontrola vrstvy kalů | kpl | 1 | [6 empty] | 0
Kontrola tuhosti kalů | kpl | 1 | [6 empty] | 0
Kontrola rozložení kalů | kpl | 1 | [6 empty] | 0
Kontrola koalescenční bariéry | kpl | 1 | [6 empty] | 0
[8 empty] | CELKEM | 0

## STL rozvod
Servis Biocev
Název | MJ | MN | Servis
STL – rozvod plynu – SO 300 |  |  | denní činnosti jednotková cena | týdenní činnosti jednotková cena | měsíční činnosti jednotková cena v Kč bez DPH | čtvrtletní činnosti jednotková cena | pololetní činnosti jednotková cena | roční činnosti jednotková cena | Celkem v Kč bez DPH za 1 rok
Kontrola a obsluha je v popisu práce odborně proškolené osoby.
Kontrola čistoty a funkčnosti zařízení | kpl | 1 | [6 empty] | 0
Kontrola přístupu ke všem zařízení | ks | 7 | [6 empty] | 0
Kontrola úniku plynu detekčním zařízením | ks | 7 | [6 empty] | 0
Kontrola bezpečnostních armatur-BAP, | ks | 7 | [6 empty] | 0
Kontrola regulačních armatur –regulátor tlaku plynu | ks | 7 | [6 empty] | 0
Kontrola pomocí nadřazeného systému – zkoušky v případě havárie | ks | 7 | [6 empty] | 0
Kontrola hlavních uzávěrů plynu | ks | 7 | [6 empty] | 0
Kontrola manometrů | ks | 7 | [6 empty] | 0
Kontrola změny stavu zařízení | kpl | 1 | [6 empty] | 0
Kontrola funkce zabezpečovacích, kontrolních, měřících, ovládacích zařízení | ks | 7 | [6 empty] | 0
Kontrola stavu pracoviště plyn.zařízení, vybavení bezpečnostními značkami, tabulkami, atd | ks | 7 | [6 empty] | 0
Kontrola způsobilosti obsluhy plynovodního zařízení | kpl | 1 | [6 empty] | 0
Kontrola jiných okolností z hlediska bezpečnosti a spolehlivosti provozu a požární ochrany | ks | 7 | [6 empty] | 0
Kontrola stavebních konstrukcí pro plynová zařízení | ks | 7 | [6 empty] | 0
Kontrola proti neoprávněné manipulaci se zařízením | ks | 7 | [6 empty] | 0
[8 empty] | CELKEM | 0

## Regulační stanice plynu
Servis Biocev
Název | MJ | MN | Servis
Regulační stanice plynu – SO 310 |  |  | denní činnosti jednotková cena | týdenní činnosti jednotková cena | měsíční činnosti jednotková cena v Kč bez DPH | čtvrtletní činnosti jednotková cena | pololetní činnosti jednotková cena v Kč bez DPH | roční činnosti jednotková cena | Celkem v Kč bez DPH za 1 rok
Kontrola a obsluha je v popisu práce odborně proškolené osoby.
Dohled VTL RS dle TPG 905 01 | kpl | 1 | [6 empty] | 0
Kontrola čistoty a funkčnosti zařízení | kpl | 1 | [6 empty] | 0
Kontrola přístupu ke všem zařízení | kpl | 1 | [6 empty] | 0
Kontrola úniku plynu detekčním zařízením | kpl | 1 | [6 empty] | 0
Kontrola bezpečnostních armatur-BAP, | kpl | 1 | [6 empty] | 0
Kontrola regulačních armatur –regulátor tlaku plynu | kpl | 1 | [6 empty] | 0
Kontrola pomocí nadřazeného systému – zkoušky v případě havárie | kpl | 1 | [6 empty] | 0
Kontrola hlavních uzávěrů plynu | kpl | 1 | [6 empty] | 0
Kontrola manometrů | kpl | 1 | [6 empty] | 0
Kontrola změny stavu zařízení | kpl | 1 | [6 empty] | 0
Kontrola funkce zabezpečovacích, kontrolních, měřících, ovládacích zařízení | kpl | 1 | [6 empty] | 0
Kontrola těsnosti zařízení | kpl | 1 | [6 empty] | 0
Kontrola stavu pracoviště plyn.zařízení, vybavení bezpečnostními značkami, tabulkami, atd | kpl | 1 | [6 empty] | 0
Kontrola způsobilosti obsluhy plynovodního zařízení | kpl | 1 | [6 empty] | 0
Kontrola jiných okolností z hlediska bezpečnosti a spolehlivosti provozu a požární ochrany | kpl | 1 | [6 empty] | 0
Kontrola stavebních konstrukcí pro plynová zařízení | kpl | 1 | [6 empty] | 0
Kontrola proti neoprávněné manipulaci se zařízením | kpl | 1 | [6 empty] | 0
Provozní kontrola VTL RS dle TPG 905 01 | kpl | 1 | [6 empty] | 0
Kontrola kotlů | ks | 2 | [6 empty] | 0
Kontrola elektrického zajištění (hromosvody, el.instalace-pospojení) | kpl | 1 | [6 empty] | 0
[8 empty] | CELKEM | 0

## Přípojka VTL
Servis Biocev
Název | MJ | MN | Servis
Přípojka VTL plynu – SO 320 |  |  | denní činnosti jednotková cena | týdenní činnosti jednotková cena | měsíční činnosti jednotková cena v Kč bez DPH | čtvrtletní činnosti jednotková cena | pololetní činnosti jednotková cena | roční činnosti jednotková cena | Celkem v Kč bez DPH za 1 rok
Kontrola a obsluha je v popisu práce odborně proškolené osoby.
Dohled VTL dle TPG 905 01 | kpl | 1 | [6 empty] | 0
Kontrola čistoty a funkčnosti zařízení | kpl | 1 | [6 empty] | 0
Kontrola přístupu ke všem zařízení | kpl | 1 | [6 empty] | 0
Kontrola úniku plynu detekčním zařízením | kpl | 1 | [6 empty] | 0
Kontrola hlavních uzávěrů plynu | kpl | 1 | [6 empty] | 0
Kontrola manometrů | kpl | 1 | [6 empty] | 0
Kontrola změny stavu zařízení | kpl | 1 | [6 empty] | 0
Kontrola těsnosti zařízení | kpl | 1 | [6 empty] | 0
Kontrola stavu pracoviště plyn.zařízení, vybavení bezpečnostními značkami, tabulkami, atd | kpl | 1 | [6 empty] | 0
Kontrola jiných okolností z hlediska bezpečnosti a spolehlivosti provozu a požární ochrany | kpl | 1 | [6 empty] | 0
Kontrola stavebních konstrukcí pro plynová zařízení | kpl | 1 | [6 empty] | 0
Kontrola proti neoprávněné manipulaci se zařízením | kpl | 1 | [6 empty] | 0
Kontrola těsnosti sítě dle TPG 905 01 včetně případné lokalizace místa úniku a protokolu o zjištění | kpl | 1 | [6 empty] | 0
[8 empty] | CELKEM | 0

## Přípojka VN SO 400
Servis Biocev
Název | MJ | MN | Servis
Přípojka VN – SO 400 |  |  | denní činnosti jednotková cena | týdenní činnosti jednotková cena | měsíční činnosti jednotková cena | čtvrtletní činnosti jednotková cena | pololetní činnosti jednotková cena | roční činnosti jednotková cena v Kč bez DPH | Celkem v Kč bez DPH za 1 rok
vizuální kontrola, vyčištění při vypnutí , dotažení všech spojů | kpl | 1 | [6 empty] | 0
kontrola izolátorů a vodičů | kpl | 1 | [6 empty] | 0
[8 empty] | CELKEM | 0

## Kabelové rozvody SO 401
Servis Biocev
Název | MJ | MN | Servis
Kabelové rozvody VN – SO 401 |  |  | denní činnosti jednotková cena | týdenní činnosti jednotková cena | měsíční činnosti jednotková cena | čtvrtletní činnosti jednotková cena | pololetní činnosti jednotková cena | roční činnosti jednotková cena v Kč bez DPH | Celkem v Kč bez DPH za 1 rok
kontrola ucpávek | kpl | 1 | [6 empty] | 0
neporušenost izolace | kpl | 1 | [6 empty] | 0
uchycení kabelů na roštech | kpl | 1 | [6 empty] | 0
kontrola štítků | kpl | 1 | [6 empty] | 0
záznam do provozní knihy o provedené kontrole | kpl | 1 | [6 empty] | 0
[8 empty] | CELKEM | 0

## Kabelové rozvody SO 402
Servis Biocev
Název | MJ | MN | Servis
Kabelové rozvody NN – SO 402 |  |  | denní činnosti jednotková cena | týdenní činnosti jednotková cena | měsíční činnosti jednotková cena | čtvrtletní činnosti jednotková cena | pololetní činnosti jednotková cena | roční činnosti jednotková cena v Kč bez DPH | Celkem v Kč bez DPH za 1 rok
kontrola ucpávek | kpl | 1 | [6 empty] | 0
neporušenost izolace | kpl | 1 | [6 empty] | 0
uchycení kabelů na roštech | kpl | 1 | [6 empty] | 0
kontrola štítků | kpl | 1 | [6 empty] | 0
záznam do provozní knihy o provedené kontrole | kpl | 1 | [6 empty] | 0
[8 empty] | CELKEM | 0

## Venkovní osvětlení SO 403
Servis Biocev
Název | MJ | MN | Servis
Venkovní osvětlení – SO 403 |  |  | denní činnosti jednotková cena | týdenní činnosti jednotková cena | měsíční činnosti jednotková cena v Kč bez DPH | čtvrtletní činnosti jednotková cena | pololetní činnosti jednotková cena | roční činnosti jednotková cena | Celkem v Kč bez DPH za 1 rok
kontrola funkce venkovního osvětlení včetně osvětlení na fasádě | kpl | 1 | [6 empty] | 0
kontrola celistvosti (poškození) | kpl | 1 | [6 empty] | 0
čištění světel z vnější strany | kpl | 1 | [6 empty] | 0
kontrola komunikace se systémem MAR | kpl | 1 | [6 empty] | 0
záznam do provozní knihy o provedené kontrole | kpl | 1 | [6 empty] | 0
[8 empty] | CELKEM | 0

## Distribuční TS SO 404
Servis Biocev
Název | MJ | MN | Servis
Distribuční TS – SO 404 |  |  | denní činnosti jednotková cena | týdenní činnosti jednotková cena | měsíční činnosti jednotková cena v Kč bez DPH | čtvrtletní činnosti jednotková cena | pololetní činnosti jednotková cena | roční činnosti jednotková cena | Celkem v Kč bez DPH za 1 rok
Kontrola a obsluha je v popisu práce odborně proškolené osoby
vizuální prohlídka | kpl | 1 | [6 empty] | 0
[8 empty] | CELKEM | 0

## Výtahy SO 001
Servis Biocev
Název | MJ | MN | Servis
Provoz a správa vytahů – SO 001-800 ( 6 výtahů) |  |  | denní činnosti jednotková cena | týdenní činnosti jednotková cena v Kč bez DPH | měsíční činnosti jednotková cena | čtvrtletní činnosti jednotková cena v Kč bez DPH | pololetní činnosti jednotková cena | roční činnosti jednotková cena | Celkem v Kč bez DPH za 1 rok
Kontrola a obsluha je v popisu práce odborně proškolené osoby.
kontrola brzdových mechanismů | kpl | 1 | [6 empty] | 0
kontrola hlavního vypínače a pojistek | kpl | 1 | [6 empty] | 0
kontrola elektrické instalace | kpl | 1 | [6 empty] | 0
kontrola omezovačů rychlosti a vodících čelistí | kpl | 1 | [6 empty] | 0
kontrola polohy klece a bezpečnostních prvků | kpl | 1 | [6 empty] | 0
kontrola dorozumívacího zařízení | kpl | 1 | [6 empty] | 0
mazaní nosných lan a jejich čištění | kpl | 1 | [6 empty] | 0
kontrola nouzového osvětlení | kpl | 1 | [6 empty] | 0
čištění rozvaděčů, čištění výtahové šachty a očištění klece | kpl | 1 | [6 empty] | 0
stav ohrazení výtahové šachty a klece z dostupných míst | kpl | 1 | [6 empty] | 0
kontrola funkce šachetních dveří a dveřních uzávěrek | kpl | 1 | [6 empty] | 0
kontrola funkce dveří klece | kpl | 1 | [6 empty] | 0
kontrola funkce ovladačových kombinací | kpl | 1 | [6 empty] | 0
kontrola korektního zastavení klece | kpl | 1 | [6 empty] | 0
kontrola funkce osvětlení klece a nástupišť | kpl | 1 | [6 empty] | 0
kontrola funkce nouzového signálu a ovladače STOP v kleci | kpl | 1 | [6 empty] | 0
kontrola čistoty a pořádek na nástupištích a v kleci | kpl | 1 | [6 empty] | 0
kontrola rozvaděčové strojovny | kpl | 1 | [6 empty] | 0
kontrola celkového vnitřního prostoru klece | kpl | 1 | [6 empty] | 0
kontrola šachetního prostoru, výměna zářivek v prostoru | kpl | 1 | [6 empty] | 0
kontrola bezpečnostního vybavení, tabulek a návodů | kpl | 1 | [6 empty] | 0
zápis do provozní knihy o provedené kontrole | kpl | 1 | [6 empty] | 0
[8 empty] | CELKEM | 0

## Výtahy SO 002
Servis Biocev
Název | MJ | MN | Servis
Provoz a správa vytahů – SO 002-800 ( 5 výtahů ) |  |  | denní činnosti jednotková cena | týdenní činnosti jednotková cena v Kč bez DPH | měsíční činnosti jednotková cena | čtvrtletní činnosti jednotková cena v Kč bez DPH | pololetní činnosti jednotková cena | roční činnosti jednotková cena | Celkem v Kč bez DPH za 1 rok
Kontrola a obsluha je v popisu práce odborně proškolené osoby.
kontrola brzdových mechanismů | kpl | 1 | [6 empty] | 0
kontrola hlavního vypínače a pojistek | kpl | 1 | [6 empty] | 0
kontrola elektrické instalace | kpl | 1 | [6 empty] | 0
kontrola omezovačů rychlosti a vodících čelistí | kpl | 1 | [6 empty] | 0
kontrola polohy klece a bezpečnostních prvků | kpl | 1 | [6 empty] | 0
kontrola dorozumívacího zařízení | kpl | 1 | [6 empty] | 0
kontrola nouzového osvětlení | kpl | 1 | [6 empty] | 0
čištění rozvaděčů, čištění výtahové šachty a očištění klece | kpl | 1 | [6 empty] | 0
stav ohrazení výtahové šachty a klece z dostupných míst | kpl | 1 | [6 empty] | 0
kontrola funkce šachetních dveří a dveřních uzávěrek | kpl | 1 | [6 empty] | 0
kontrola funkce dveří klece | kpl | 1 | [6 empty] | 0
kontrola funkce ovladačových kombinací | kpl | 1 | [6 empty] | 0
kontrola korektního zastavení klece | kpl | 1 | [6 empty] | 0
kontrola funkce osvětlení klece a nástupišť | kpl | 1 | [6 empty] | 0
kontrola funkce nouzového signálu a ovladače STOP v kleci | kpl | 1 | [6 empty] | 0
kontrola čistoty a pořádek na nástupištích a v kleci | kpl | 1 | [6 empty] | 0
kontrola rozvaděčové strojovny | kpl | 1 | [6 empty] | 0
mazání a čištění lan a mazání dle mazacího plánu | kpl | 1 | [6 empty] | 0
kontrola celkového vnitřního prostoru klece | kpl | 1 | [6 empty] | 0
kontrola šachetního prostoru, výměna zářivek v prostoru | kpl | 1 | [6 empty] | 0
kontrola bezpečnostního vybavení, tabulek a návodů | kpl | 1 | [6 empty] | 0
zápis do provozní knihy o provedené kontrole | kpl | 1 | [6 empty] | 0
[8 empty] | CELKEM | 0

## Legionela
Servis Biocev
Název | MJ | MN | Servis
Provozní zajištění ochrany rozvodů teplé vody před legionelou |  |  | denní činnosti jednotková cena | týdenní činnosti jednotková cena | měsíční činnosti jednotková cena v Kč bez DPH | čtvrtletní činnosti jednotková cena | pololetní činnosti jednotková cena | roční činnosti jednotková cena | Celkem v Kč bez DPH za 1 rok
Kontrola SW v nadřazeném systému MaR | kpl | 1 | [6 empty] | 0
Kontrola výstupů ohledně opatření, teplot | kpl | 1 | [6 empty] | 0
[8 empty] | CELKEM | 0

## Nakládání s odpady
Servis Biocev
Název | MJ | MN | Servis
Nakládání s provozními odpady v souvislosti s výkonem správcovské a provozní činnosti (oleje, maziva, atp.) |  |  | denní činnosti jednotková cena | týdenní činnosti jednotková cena | měsíční činnosti jednotková cena v Kč bez DPH | čtvrtletní činnosti jednotková cena | pololetní činnosti jednotková cena | roční činnosti jednotková cena | Celkem v Kč bez DPH za 1 rok
Likvidace odpadů spojená s výměnou filtrů, olejových náplní kompresorů, motorů apod. a ostatních provozních náplní určených k ekologické likvidaci | kpl | 1 | [6 empty] | 0
[8 empty] | CELKEM | 0

## Dálkový dohled
Servis Biocev
Název | MJ | MN | Servis
Zajištění dálkového dohledu a správy technického a provozního dispečinku BIOCEV v určených časových obdobích z vlastního dispečinku uchazeče |  |  | denní činnosti jednotková cena | týdenní činnosti jednotková cena | měsíční činnosti jednotková cena | čtvrtletní činnosti jednotková cena | pololetní činnosti jednotková cena | roční činnosti jednotková cena v Kč bez DPH | Celkem v Kč bez DPH za 1 rok
Připojení na centrální dispečink uchazeče a zajištění dálkového dohledu a pohotovosti mimo pracovní dny a hodiny | kpl | 1 | [6 empty] | 0
[8 empty] | CELKEM | 0

## Vnitřní osvětlení SO 001
Servis Biocev
Název | MJ | MN | Servis
Vnitřní osvětlení (kontrola a výměna svítidel) – SO 001-601 |  |  | denní činnosti jednotková cena v Kč bez DPH | týdenní činnosti jednotková cena | měsíční činnosti jednotková cena | čtvrtletní činnosti jednotková cena | pololetní činnosti jednotková cena | roční činnosti jednotková cena | Celkem v Kč bez DPH za 1 rok
Vizuální kontrola – rozvícení , kontrola zdrojů, případná výměna/oprava | ks | 2650 | [6 empty] | 0
Kontrola stavu zařízení vypínačů | ks | 750 | [6 empty] | 0
[8 empty] | CELKEM | 0

## Vnitřní osvětlení SO 002
Servis Biocev
Název | MJ | MN | Servis
Vnitřní osvětlení (kontrola a výměna svítidel) – SO 002-601 |  |  | denní činnosti jednotková cena v Kč bez DPH | týdenní činnosti jednotková cena v Kč bez DPH | měsíční činnosti jednotková cena v Kč bez DPH | čtvrtletní činnosti jednotková cena v Kč bez DPH | pololetní činnosti jednotková cena v Kč bez DPH | roční činnosti jednotková cena v Kč bez DPH | Celkem v Kč bez DPH za 1 rok
Vizuální kontrola – rozvícení , kontrola zdrojů, případná výměna/oprava | ks | 2150 | [6 empty] | 0
Kontrola stavu zařízení vypínačů | ks | 550 | [6 empty] | 0
[8 empty] | CELKEM | 0

## Vnitřní osvětlení SO 005
Servis Biocev
Název | MJ | MN | Servis
Vnitřní osvětlení (kontrola a výměna svítidel) – SO 005-601 |  |  | denní činnosti jednotková cena v Kč bez DPH | týdenní činnosti jednotková cena v Kč bez DPH | měsíční činnosti jednotková cena v Kč bez DPH | čtvrtletní činnosti jednotková cena v Kč bez DPH | pololetní činnosti jednotková cena v Kč bez DPH | roční činnosti jednotková cena v Kč bez DPH | Celkem v Kč bez DPH za 1 rok
Vizuální kontrola – rozvícení , kontrola zdrojů, případná výměna/oprava | ks | 850 | [6 empty] | 0
Kontrola stavu zařízení vypínačů | ks | 250 | [6 empty] | 0
[8 empty] | CELKEM | 0

## Systém pro nevidomé
Servis Biocev
Název | MJ | MN | Servis
Systém pro nevidomé – SO 001-914 |  |  | denní činnosti jednotková cena v Kč bez DPH | týdenní činnosti jednotková cena v Kč bez DPH | měsíční činnosti jednotková cena v Kč bez DPH | čtvrtletní činnosti jednotková cena v Kč bez DPH | pololetní činnosti jednotková cena v Kč bez DPH | roční činnosti jednotková cena v Kč bez DPH | Celkem v Kč bez DPH za 1 rok
Zajištění provozuschopnosti systému | kpl | 1 | [6 empty] | 0
Kontrola signalizace | kpl | 1 | [6 empty] | 0
Kontrola otevíravosti dveří | kpl | 1 | [6 empty] | 0
Kontrola funkce tlačítek | kpl | 1 | [6 empty] | 0
Vizuální kontrola | kpl | 1 | [6 empty] | 0
[8 empty] | CELKEM | 0

## Sekční vrata, brána, závora
Servis Biocev
Název | MJ | MN | Servis
Sekční vrata, vjezdová brána, vjedová závora |  |  | denní činnosti jednotková cena v Kč bez DPH | týdenní činnosti jednotková cena v Kč bez DPH | měsíční činnosti jednotková cena v Kč bez DPH | čtvrtletní činnosti jednotková cena v Kč bez DPH | pololetní činnosti jednotková cena v Kč bez DPH | roční činnosti jednotková cena v Kč bez DPH | Celkem v Kč bez DPH za 1 rok
kontrola lanek v celé délce včetně uchycení ke spodnímu kování a lanovému bubnu | ks | 2 | [6 empty] | 0
kontrola šroubů a matic (v případě potřeby dotáhnout) | ks | 2 | [6 empty] | 0
kontrola spodního, bočních a horního těsnění (odstranění nečistot) | ks | 2 | [6 empty] | 0
promazání ložisek a hřídelí rolen | ks | 2 | [6 empty] | 0
promazání pantů | ks | 2 | [6 empty] | 0
očištění sekcí | ks | 2 | [6 empty] | 0
odstranění případných nečistot z okolí vrat | ks | 2 | [6 empty] | 0
pochůzky se zaměřením na vizuální a poslechové posouzení stavu automatických dveří, funkční zkouška | ks | 2 | [6 empty] | 0
kontrola správné funkce samozavíračů PP dveří | ks | 2 | [6 empty] | 0
pochůzky se zaměřením na vizuální a poslechové posouzení stavu vjezdového systému | ks | 2 | [6 empty] | 0
preventivní údržba částí vjezdového systému | ks | 2 | [6 empty] | 0
kontrola a vyčištění rozvaděčů elektro | ks | 2 | [6 empty] | 0
[8 empty] | CELKEM | 0

## Kontrola nádrže LTO,DA
Servis Biocev
Název | MJ | MN | Servis
Kontrola nádrže LTO a DA |  |  | denní činnosti jednotková cena v Kč bez DPH | týdenní činnosti jednotková cena v Kč bez DPH | měsíční činnosti jednotková cena v Kč bez DPH | čtvrtletní činnosti jednotková cena v Kč bez DPH | pololetní činnosti jednotková cena v Kč bez DPH | roční činnosti jednotková cena v Kč bez DPH | 1 x za 5 let v Kč bez DPH | Celkem v Kč bez DPH za 1 rok
Vizuální kontrola zařízení se zaměřením na těsnost a funkci zařízení. | kpl | 1 | [7 empty] | 0
Kontrola provozuschopnosti všech zařízení souvisejících se skladem LTO a nádrží DA | kpl | 1 | [7 empty] | 0
Kontrola stavu zásob skladovaných hmot a zajištění případného doplnění (palivo zajistí objednatel provozní služby) | kpl | 1 | [7 empty] | 0
Kontrola stavu a případné doplnění sorpčního materiálu, stav nádob na ropné odpady, stav protihavarijních prostředků | kpl | 1 | [7 empty] | 0
Vedení provozních knih | kpl | 1 | [7 empty] | 0
Zkouška indikace možného úniku produktu prostřednictvím indikační tyčinky, výsledek zapisovat do provozní knihy | kpl | 1 | [7 empty] | 0
Kontrola funkce a popř. čištění odlučovačů a filtrů | kpl | 1 | [7 empty] | 0
Kontrola stavební i technologické části, určení potřeby oprav, stav ochranných nátěrů, stav protipožárních a havarijních prostředků | kpl | 1 | [7 empty] | 0
Zajistit kontrolu podzemních rozvodů těsnostní zkouškou dle přílohy A ČSN 75 3415 (A.2.2.2). 1x 5 let | kpl | 1 | [7 empty] | 0
[8 empty] | CELKEM |  | 0

## Kolektory
Servis Biocev
Název | MJ | MN | Servis
Kolektory (rozvody technologického potrubí a elektrických rozvodů) |  |  | denní činnosti jednotková cena v Kč bez DPH | týdenní činnosti jednotková cena v Kč bez DPH | měsíční činnosti jednotková cena v Kč bez DPH | čtvrtletní činnosti jednotková cena v Kč bez DPH | pololetní činnosti jednotková cena v Kč bez DPH | roční činnosti jednotková cena v Kč bez DPH | Celkem v Kč bez DPH za 1 rok
Vizuální kontrola zařízení se zaměřením na těsnost a funkci zařízení | kpl | 1 | [6 empty] | 0
Kontrola rozvodů a jejich stavů | kpl | 1 | [6 empty] | 0
Kontrola proti ochraně proti hmyzu | kpl | 1 | [6 empty] | 0
Kontrola proti ochraně před hlodavci | kpl | 1 | [6 empty] | 0
Kontrola izolací | kpl | 1 | [6 empty] | 0
Kontrola přečerpávacích zařízení a kontrola funkce plováků | kpl | 1 | [6 empty] | 0
Kontrola osvětlení | kpl | 1 | [6 empty] | 0
Kontrola stavu stavebních konstrukcí | kpl | 1 | [6 empty] | 0
Kontrola stavu přístupových cest a únikových cest | kpl | 1 | [6 empty] | 0
Kontrola přístupu vzduchotechniky – provětrávání | kpl | 1 | [6 empty] | 0
Kontrola požární ochrany | kpl | 1 | [6 empty] | 0
Kontrola bezpečnostní ochrany | kpl | 1 | [6 empty] | 0
[8 empty] | CELKEM | 0

## Hospodářství a rozvody N a CO2
Servis Biocev
Název | MJ | MN | Servis
Hospodářství a rozvody dusíku a CO2 |  |  | denní činnosti jednotková cena v Kč bez DPH | týdenní činnosti jednotková cena v Kč bez DPH | měsíční činnosti jednotková cena v Kč bez DPH | čtvrtletní činnosti jednotková cena v Kč bez DPH | pololetní činnosti jednotková cena v Kč bez DPH | roční činnosti jednotková cena v Kč bez DPH | Celkem v Kč bez DPH za 1 rok
Kontrola funkce pojistných ventilů | kpl | 1 | [6 empty] | 0
Kontrola funkce manometrů | kpl | 1 | [6 empty] | 0
Kontrola hlavních funkcí, těsnosti a funkčnosti na zásobnících, skladovacích kontejnerech, rozvodech, armaturách. | kpl | 1 | [6 empty] | 0
Kontrola funkce měření a regulace | kpl | 1 | [6 empty] | 0
Školení a přezkoušení obsluhy vyhrazených tlakových a plynových zařízení | kpl | 1 | [6 empty] | 0
Kalibrace senzoru 02 | kpl | 1 | [6 empty] | 0
Kalibrace senzoru CO2 | kpl | 1 | [6 empty] | 0
Servisní a kontrolní činnosti dle provozního řádu | kpl | 1 | [6 empty] | 0
[8 empty] | CELKEM | 0

## Výroba suchého ledu
Servis Biocev
Název | MJ | MN | Servis
Výroba suchého ledu |  |  | denní činnosti jednotková cena v Kč bez DPH | týdenní činnosti jednotková cena v Kč bez DPH | měsíční činnosti jednotková cena v Kč bez DPH | čtvrtletní činnosti jednotková cena v Kč bez DPH | pololetní činnosti jednotková cena v Kč bez DPH | roční činnosti jednotková cena v Kč bez DPH | Celkem v Kč bez DPH za 1 rok
Provoz a výroba suchého ledu dle požadavků uživatele | kpl | 1
Kontrola funkce a záznam provozních hodin | kpl | 1 | [6 empty] | 0
Kontrola výrobníku AP30 po 1000h | kpl | 1 | [6 empty] | 0
[8 empty] | CELKEM | 0

## Hospodářství dH2O
Servis Biocev
Název | MJ | MN | Servis
Hospodářství dH2O |  |  | denní činnosti jednotková cena Kč bez DPH | týdenní činnosti jednotková cenaKč bez DPH | měsíční činnosti jednotková cenaKč bez DPH | čtvrtletní činnosti jednotková cenaKč bez DPH | pololetní činnosti jednotková cenaKč bez DPH | roční činnosti jednotková cenaKč bez DPH | Celkem v Kč bez DPH za 1 rok
vizuální kontrola celkového zařízení zařízení se zaměřením na těsnost a funkci zařízení | kpl | 1 | [6 empty] | 0
kontrola netěsností potrubí rozvodu demivody a upravené vody ve svárech a v napojení na jednotlivé prvky systému dodávaných zhotovitelem (čerpadla, zpětné klapky, atp...) | kpl | 1 | [6 empty] | 0
kontrola netěsností v oblasti clampového napojení na membránový ventil odběru vody | kpl | 1 | [6 empty] | 0
kontrola těsnosti nádrží | kpl | 1 | [6 empty] | 0
kontrola těsnosti chladičů demivody | kpl | 1 | [6 empty] | 0
kontrola funkčnosti jednotlivých snímačů na nádržích a potrubí rozvodu demivody a upravené vody | kpl | 1 | [6 empty] | 0
kontrola řídícího systému MaR | kpl | 1 | [6 empty] | 0
kontrola chodu všech čerpadel | kpl | 1 | [6 empty] | 0
kontrola reverzní osmozy | kpl | 1 | [6 empty] | 0
kontrola UV lamp | kpl | 1 | [6 empty] | 0
kontrola jakékoliv uvolnění svodů nebo rozvodů z uchycení | kpl | 1 | [6 empty] | 0
kontrola a doplňování soli do zásobníku (nutná průběžná vizuální kontrola zajišťovaná obsluhou) | kpl | 1 | [6 empty] | 0
kontrola vyhovující hodnoty vodivosti a čistoty v důsledku nízkého odběru demivody (minimální týdenní odběr je 1,5 m3/ týdně z každé nádrže) | kpl | 1 | [6 empty] | 0
kontrola a případná nutná pasivace potrubí v důsledku nízkého odběru demivody | kpl | 1 | [6 empty] | 0
kontrola vad vzniklých neodbornou manipulací se systémem | kpl | 1 | [6 empty] | 0
kontrola mechanických poškození jakéhokoliv prvku celého systému | kpl | 1 | [6 empty] | 0
kontrola jakýchkoli zásahů způsobených třetí osobou bez odsouhlasení výrobce | kpl | 1 | [6 empty] | 0
kontrola netěsnosti membránových ventilů v důsledku amortizace následkem nepoužívání | kpl | 1 | [6 empty] | 0
výměna UV lamp v důsledku překročení doby životnosti (cca 5 000 hodin v činnosti) | kpl | 1 | [6 empty] | 0
kalibrace měřících prvků, | kpl | 1 | [6 empty] | 0
kontrola odcizení či poškození jakéhokoliv prvku systému | kpl | 1 | [6 empty] | 0
kontrola těsnosti spojů napojení rozvodů demivody a upravené na jednotlivé komponenty dodávané objednatelem (myčky, autoklávy,…) | kpl | 1 | [6 empty] | 0
kontrola těsnosti přívodního potrubí chladící vody | kpl | 1 | [6 empty] | 0
[8 empty] | CELKEM | 0

## Dokumentace TZB
Servis Biocev
Název | MJ | MN | Servis
Vedení a aktualizace dokumentace TZB |  |  | denní činnosti jednotková cena v Kč bez DPH | týdenní činnosti jednotková cena v Kč bez DPH | měsíční činnosti jednotková cena v Kč bez DPH | čtvrtletní činnosti jednotková cena v Kč bez DPH | pololetní činnosti jednotková cena v Kč bez DPH | roční činnosti jednotková cena v Kč bez DPH | Celkem v Kč bez DPH za 1 rok
Aktualizace projektové dokumentace TZB v návaznosti na prováděné změny | kpl | 1 | [6 empty] | 0
Aktualizace domovního řádu objektu | kpl | 1 | [6 empty] | 0
Aktualizace provozního řádu technologických zařízení | kpl | 1 | [6 empty] | 0
Aktualizace havarijního řádu objektu, areálu | kpl | 1 | [6 empty] | 0
Aktualizace pokynů pro havarijní situace pro jednotlivé provozy, objekty | kpl | 1 | [6 empty] | 0
Aktualizace knihy oprav objektu | kpl | 1 | [6 empty] | 0
Aktualizace manuálu pro obsluhu řídících systémů MaR | kpl | 1 | [6 empty] | 0
Aktualizace manuálu pro obsluhu technologických zařízení | kpl | 1 | [6 empty] | 0
Aktualizace provozní dokumentace požární ochrany, požární řád, řád ohlašování požáru, | kpl | 1 | [6 empty] | 0
Aktualizace knihy objektu, knihy požárních klapek a uzávěrů a ucpávek | kpl | 1 | [6 empty] | 0
Aktualizace plánu pro řešení krizových situací, evakuační plán | kpl | 1 | [6 empty] | 0
Aktualizace směrnice pro periodickou kontrolu objektu prováděného ostrahoiu | kpl | 1 | [6 empty] | 0
Aktualizace plánu periodické kontroly a údržby objektu a technologických zařízení | kpl | 1 | [6 empty] | 0
Aktualizace plánu revizí, servisů a odborně technických prohlídek | kpl | 1 | [6 empty] | 0
[8 empty] | CELKEM | 0

## Ceny servisních profesí
Servis Biocev
Název |  | MJ | Počet MJ za 1 rok | Cena za 1MJ | Cena celkem za 1 rok
Jednotkové ceny servisních profesí | pracovní doba
Topenář - instalatér | pracovní dny od 18:00 do 06:00 hod. | Kč/hod | 100 |  | 0
Topič pro středotlakou parní kotelnu | pracovní dny od 18:00 do 06:00 hod. | Kč/hod | 100 |  | 0
Elektrikář silnoproud (Vyhláška 50) | pracovní dny od 18:00 do 06:00 hod. | Kč/hod | 100 |  | 0
Elektrikář slaboproud - systémy měření a regulace | pracovní dny od 18:00 do 06:00 hod. | Kč/hod | 100 |  | 0
Servisní technik pro systémy vzduchotechniky | pracovní dny od 18:00 do 06:00 hod. | Kč/hod | 100 |  | 0
Servisní technik pro systémy chlazení | pracovní dny od 18:00 do 06:00 hod. | Kč/hod | 100 |  | 0
Servisní technik výtahu pro vyproštění osob | pracovní dny od 18:00 do 06:00 hod. | Kč/hod | 100 |  | 0
Servisní technik pro odstranění vady bránící bezpečnému užívání | pracovní dny od 18:00 do 06:00 hod. | Kč/hod | 100 |  | 0
Topenář - instalatér | o víkendech, státních svátcích atp. od 6:00 do 18:00 hod. | Kč/hod | 100 |  | 0
Topič pro středotlakou parní kotelnu | o víkendech, státních svátcích atp. od 6:00 do 18:00 hod. | Kč/hod | 100 |  | 0
Elektrikář silnoproud (Vyhláška 50) | o víkendech, státních svátcích atp. od 6:00 do 18:00 hod. | Kč/hod | 100 |  | 0
Elektrikář slaboproud - systémy měření a regulace | o víkendech, státních svátcích atp. od 6:00 do 18:00 hod. | Kč/hod | 100 |  | 0
Servisní technik pro systémy vzduchotechniky | o víkendech, státních svátcích atp. od 6:00 do 18:00 hod. | Kč/hod | 100 |  | 0
Servisní technik pro systémy chlazení | o víkendech, státních svátcích atp. od 6:00 do 18:00 hod. | Kč/hod | 100 |  | 0
Servisní technik výtahu pro vyproštění osob | o víkendech, státních svátcích atp. od 6:00 do 18:00 hod. | Kč/hod | 100 |  | 0
Servisní technik pro odstranění vady bránící bezpečnému užívání | o víkendech, státních svátcích atp. od 6:00 do 18:00 hod. | Kč/hod | 100 |  | 0
Topenář - instalatér | o víkendech, státních svátcích atp. 18:00 do 06:00 hod. | Kč/hod | 100 |  | 0
Topič pro středotlakou parní kotelnu | o víkendech, státních svátcích atp. 18:00 do 06:00 hod. | Kč/hod | 100 |  | 0
Elektrikář silnoproud (Vyhláška 50) | o víkendech, státních svátcích atp. 18:00 do 06:00 hod. | Kč/hod | 100 |  | 0
Elektrikář slaboproud - systémy měření a regulace | o víkendech, státních svátcích atp. 18:00 do 06:00 hod. | Kč/hod | 100 |  | 0
Servisní technik pro systémy vzduchotechniky | o víkendech, státních svátcích atp. 18:00 do 06:00 hod. | Kč/hod | 100 |  | 0
Servisní technik pro systémy chlazení | o víkendech, státních svátcích atp. 18:00 do 06:00 hod. | Kč/hod | 100 |  | 0
Servisní technik výtahu pro vyproštění osob | o víkendech, státních svátcích atp. 18:00 do 06:00 hod. | Kč/hod | 100 |  | 0
Servisní technik pro odstranění vady bránící bezpečnému užívání | o víkendech, státních svátcích atp. 18:00 do 06:00 hod. | Kč/hod | 100 |  | 0
|  |  | Celkem |  | 0