## Souhrn
Profese | Částka v Kč bez DPH | Sazba DPH v % | celkem v Kč včetně DPH
Stavební část | 0 | 21% | 0
ZTI | 0 | 0% | 0
VZT a chlad | 0 | 0% | 0
Elektro | 0 | 0% | 0
CELKEM | 0 | 0% | 0
Veškerá žlutě vyznačená pole na všech listech excelovského souboru musí být vyplněna nenulovou hodnotou

## Stavební
| Popis | MJ | Množství | cena / Mj v Kč bez DPH | celkem v Kč bez DPH | Sazba DPH v % | celkem v Kč včetně DPH
0
| Zemní práce |  |  |  | 0 | 0% | 0
1 | Odstranění travin z celkové plochy do 1 ha | ha | 0.2 | 0 | 0 | 0% | 0
2 | Sejmutí ornice tl vrstvy do 150 mm ručně s vodorovným přemístěním do 50 m | m3 | 6 | 0 | 0 | 0% | 0
3 | Sejmutí ornice tl vrstvy přes 150 mm ručně s vodorovným přemístěním do 50 m | m3 | 3 | 0 | 0 | 0% | 0
4 | Odkopávky a prokopávky nezapažené v hornině tř. 1 a 2 objem do 100 m3 | m3 | 2 | 0 | 0 | 0% | 0
5 | Odkopávky a prokopávky nezapažené v hornině tř. 3 objem do 100 m3 | m3 | 5 | 0 | 0 | 0% | 0
6 | Odkopávky a prokopávky nezapažené v hornině tř. 4 objem do 100 m3 | m3 | 8 | 0 | 0 | 0% | 0
7 | Hloubení jam nezapažených v hornině tř. 1 a 2 objemu do 100 m3 | m3 | 35 | 0 | 0 | 0% | 0
8 | Vrtání jamek pro plotové sloupky D do 300 mm - ručně s mechanickým vrtákem | m | 3 | 0 | 0 | 0% | 0
9 | Vrtání jamek pro plotové sloupky D do 300 mm - ručně s motorovým vrtákem | m | 8 | 0 | 0 | 0% | 0
10 | Hloubení jam nezapažených v hornině tř. 3 objemu do 100 m3 | m3 | 7 | 0 | 0 | 0% | 0
11 | Vodorovné přemístění do 10 m nošením výkopku z horniny tř. 1 až 4 | m3 | 15 | 0 | 0 | 0% | 0
12 | Příplatek k vodorovnému přemístění nošením ZKD 10 m nošení výkopku z horniny tř. 1 až 4 | m3 | 6 | 0 | 0 | 0% | 0
13 | Založení trávníku ve vegetačních prefabrikátech výsevem semene v rovině a ve svahu do 1:5 | m2 | 60 | 0 | 0 | 0% | 0
14 | osivo směs travní univerzál | kg | 7 | 0 | 0 | 0% | 0
| Zakládání |  |  |  | 0 | 0% | 0
15 | Zemní vrut pro ploty a dopravní značky D do 76 mm dl 800 mm | kus | 2 | 0 | 0 | 0% | 0
16 | Zemní vrut pro plotové brány D 114 mm dl 1000 mm | kus | 8 | 0 | 0 | 0% | 0
17 | Zemní vrut pro plotové brány D 114 mm dl 1300 mm | kus | 1 | 0 | 0 | 0% | 0
| Svislé a kompletní konstrukce |  |  |  | 0 | 0% | 0
18 | Zdivo nosné z cihel dl 290 mm P7 až 15 na MC 10 | m3 | 3 | 0 | 0 | 0% | 0
19 | Zdivo nosné z cihel dl 290 mm P7 až 15 na MC 15 | m3 | 2.5 | 0 | 0 | 0% | 0
20 | Zdivo nosné z cihel dl 290 mm P20 až 25 na MC 10 | m3 | 4 | 0 | 0 | 0% | 0
21 | Zdivo nosné z cihel dl 290 mm P20 až 25 na MC 15 | m3 | 7 | 0 | 0 | 0% | 0
22 | Zdivo nosné z cihel dl 250 mm P15 na MC 10 | m3 | 1 | 0 | 0 | 0% | 0
23 | Zdivo nosné z cihel dl 250 mm P15 na MC 15 | m3 | 1 | 0 | 0 | 0% | 0
24 | Zdivo nosné z cihel dl 240 mm P40 na MC 10 | m3 | 1 | 0 | 0 | 0% | 0
25 | Zdivo nosné z cihel dl 240 mm P40 na MC 15 | m3 | 1 | 0 | 0 | 0% | 0
26 | Osazování sloupků a vzpěr plotových ocelových se zabetonováním | kus | 18 | 0 | 0 | 0% | 0
27 | sloupek plotový průběžný Pz a komaxitový 2000/38x1,5mm | kus | 8 | 0 | 0 | 0% | 0
28 | sloupek plotový průběžný Pz a komaxitový 3000/38x1,5mm | kus | 6 | 0 | 0 | 0% | 0
29 | vzpěra plotová 38x1,5mm včetně krytky s uchem 2000mm | kus | 2 | 0 | 0 | 0% | 0
30 | vzpěra plotová 38x1,5mm včetně krytky s uchem 3000mm | kus | 2 | 0 | 0 | 0% | 0
31 | D+M plotové pletivo pozinkované s PVC vrstvou, v do 1000mm | m | 5 | 0 | 0 | 0% | 0
32 | D+M plotové pletivo pozinkované s PVC vrstvou, v do 1500mm | m | 15 | 0 | 0 | 0% | 0
33 | D+M plotové pletivo pozinkované s PVC vrstvou, v do 2000mm | m | 5 | 0 | 0 | 0% | 0
34 | Osazení vrat a vrátek k oplocení na ocelové sloupky do 6 m2 | kus | 5 | 0 | 0 | 0% | 0
35 | brána kovová dvoukřídlová 1200x3916 mm | kus | 2 | 0 | 0 | 0% | 0
36 | brána kovová dvoukřídlová 1500x3916 mm | kus | 1 | 0 | 0 | 0% | 0
37 | Revizní nerezová dvířka 405x405 mm osazená na plotovou zeď | kus | 3 | 0 | 0 | 0% | 0
38 | Revizní nerezová dvířka 405x605 mm osazená na plotovou zeď | kus | 2 | 0 | 0 | 0% | 0
39 | Revizní nerezová dvířka 605x605 mm osazená na plotovou zeď | kus | 4 | 0 | 0 | 0% | 0
| Úpravy povrchů, podlahy a osazování výplní |  |  |  | 0 | 0% | 0
40 | Penetrační disperzní nátěr vnitřních stropů nanášený ručně | m2 | 8 | 0 | 0 | 0% | 0
41 | Vápenocementová omítka hladká jednovrstvá vnitřních stropů rovných nanášená ručně | m2 | 5 | 0 | 0 | 0% | 0
42 | Vápenocementová hladká omítka rýh ve stropech šířky do 300 mm | m2 | 12 | 0 | 0 | 0% | 0
43 | Vápenocementová hladká omítka rýh ve stropech šířky přes 300 mm | m2 | 7 | 0 | 0 | 0% | 0
44 | Oprava vnitřní vápenocementové hladké omítky stropů v rozsahu plochy do 10% | m2 | 7 | 0 | 0 | 0% | 0
45 | Oprava vnitřní vápenocementové hladké omítky stropů v rozsahu plochy do 30% | m2 | 9 | 0 | 0 | 0% | 0
46 | Oprava vnitřní vápenocementové hladké omítky stropů v rozsahu plochy do 50% | m2 | 3 | 0 | 0 | 0% | 0
47 | Zatření spár cementovou maltou vnitřních stěn z cihel | m2 | 1.5 | 0 | 0 | 0% | 0
48 | Penetrační disperzní nátěr vnitřních stěn nanášený ručně | m2 | 22 | 0 | 0 | 0% | 0
49 | Vápenocementová omítka hladká jednovrstvá vnitřních stěn nanášená ručně | m2 | 8 | 0 | 0 | 0% | 0
50 | Vápenocementová hladká omítka rýh ve stěnách šířky do 300 mm | m2 | 14 | 0 | 0 | 0% | 0
51 | Vápenocementová hladká omítka rýh ve stěnách šířky přes 300 mm | m2 | 12 | 0 | 0 | 0% | 0
52 | Oprava vnitřní vápenocementové hladké omítky stěn v rozsahu plochy do 10% | m2 | 3 | 0 | 0 | 0% | 0
53 | Oprava vnitřní vápenocementové hladké omítky stěn v rozsahu plochy do 30% | m2 | 2 | 0 | 0 | 0% | 0
54 | Oprava vnitřní vápenocementové hladké omítky stěn v rozsahu plochy do 50% | m2 | 4 | 0 | 0 | 0% | 0
55 | Zakrytí podlah fólií přilepenou lepící páskou | m2 | 65 | 0 | 0 | 0% | 0
56 | Obalení konstrukcí a prvků fólií přilepenou lepící páskou | m2 | 25 | 0 | 0 | 0% | 0
57 | Oblepení rámů a keramických soklů lepící páskou | m | 18 | 0 | 0 | 0% | 0
58 | Ochrana konstrukcí nebo samostatných prvků obalením geotextilií | m2 | 7 | 0 | 0 | 0% | 0
59 | Mazanina tl do 120 mm z betonu prostého bez zvýšených nároků na prostředí tř. C 16/20 | m3 | 25 | 0 | 0 | 0% | 0
60 | Mazanina tl do 120 mm z betonu prostého bez zvýšených nároků na prostředí tř. C 20/25 | m3 | 15 | 0 | 0 | 0% | 0
61 | Mazanina tl do 120 mm z betonu prostého bez zvýšených nároků na prostředí tř. C 25/30 | m3 | 6 | 0 | 0 | 0% | 0
62 | Mazanina tl do 120 mm z betonu prostého bez zvýšených nároků na prostředí tř. C 30/37 | m3 | 10 | 0 | 0 | 0% | 0
63 | Mazanina tl do 240 mm z betonu prostého bez zvýšených nároků na prostředí tř. C 20/25 | m3 | 10 | 0 | 0 | 0% | 0
64 | Mazanina tl do 240 mm z betonu prostého bez zvýšených nároků na prostředí tř. C 25/30 | m3 | 6 | 0 | 0 | 0% | 0
65 | Mazanina tl do 120 mm z betonu prostého se zvýšenými nároky na prostředí tř. C 25/30 | m3 | 8 | 0 | 0 | 0% | 0
66 | Mazanina tl do 120 mm z betonu prostého se zvýšenými nároky na prostředí tř. C 30/37 | m3 | 8 | 0 | 0 | 0% | 0
67 | Doplnění rýh v dosavadních mazaninách betonem prostým | m3 | 2.5 | 0 | 0 | 0% | 0
68 | Příplatek k mazanině tl do 120 mm za přehlazení povrchu | m3 | 8 | 0 | 0 | 0% | 0
69 | Příplatek k mazanině tl do 240 mm za přehlazení povrchu | m3 | 4 | 0 | 0 | 0% | 0
70 | Příplatek k mazanině za provedení odtokového žlábku do 200x100 mm | m | 8 | 0 | 0 | 0% | 0
71 | Příplatek k mazanině tl do 120 mm za stržení povrchu spodní vrstvy před vložením výztuže | m3 | 4 | 0 | 0 | 0% | 0
72 | Příplatek k mazanině tl do 240 mm za stržení povrchu spodní vrstvy před vložením výztuže | m3 | 6 | 0 | 0 | 0% | 0
73 | Příplatek k mazaninám za přidání ocelových vláken (drátkobeton) pro objemové vyztužení 40 kg/m3 | m3 | 2 | 0 | 0 | 0% | 0
74 | Příplatek k mazaninám za přidání skleněných vláken pro objemové vyztužení 6 kg/m3 | m3 | 10 | 0 | 0 | 0% | 0
75 | Výztuž mazanin svařovanými sítěmi Kari | t | 0.3 | 0 | 0 | 0% | 0
76 | Potěr betonový samonivelační tl do 50 mm tř. C 25/30 | m2 | 4 | 0 | 0 | 0% | 0
77 | Potěr betonový samonivelační tl do 50 mm tř. C 30/37 | m2 | 6 | 0 | 0 | 0% | 0
78 | Potěr betonový samonivelační tl do 50 mm tř. C 35/45 | m2 | 5 | 0 | 0 | 0% | 0
79 | Potěr betonový samonivelační tl do 70 mm tř. C 25/30 | m2 | 8 | 0 | 0 | 0% | 0
80 | Potěr betonový samonivelační tl do 70 mm tř. C 30/37 | m2 | 7 | 0 | 0 | 0% | 0
81 | Potěr betonový samonivelační tl do 70 mm tř. C 35/45 | m2 | 6 | 0 | 0 | 0% | 0
82 | Broušení nerovností betonových podlah do 2 mm - stržení šlemu | m2 | 12 | 0 | 0 | 0% | 0
83 | Obvodová dilatace pružnou těsnicí páskou v do 150 mm mezi stěnou a mazaninou | m | 4 | 0 | 0 | 0% | 0
84 | Obvodová dilatace podlahovým páskem v do 150 mm mezi stěnou a samonivelačním potěrem | m | 4 | 0 | 0 | 0% | 0
85 | Osazování zárubní nebo rámů dveřních kovových do 2,5 m2 na montážní pěnu | kus | 5 | 0 | 0 | 0% | 0
86 | Osazování zárubní nebo rámů dveřních kovových do 4 m2 na montážní pěnu | kus | 8 | 0 | 0 | 0% | 0
87 | zárubeň ocelová pro běžné zdění hranatý profil 95 š do 900 L/P | kus | 1 | 0 | 0 | 0% | 0
88 | zárubeň ocelová pro běžné zdění hranatý profil 95 š do 1450 dvoukřídlá | kus | 1 | 0 | 0 | 0% | 0
89 | zárubeň ocelová pro běžné zdění hranatý profil 95 1600 dvoukřídlá | kus | 1 | 0 | 0 | 0% | 0
90 | zárubeň ocelová pro běžné zdění hranatý profil 125 š do 900 L/P | kus | 1 | 0 | 0 | 0% | 0
91 | zárubeň ocelová pro běžné zdění hranatý profil 125 š do 1450 dvoukřídlá | kus | 1 | 0 | 0 | 0% | 0
92 | zárubeň ocelová pro běžné zdění hranatý profil 125 1600 dvoukřídlá | kus | 1 | 0 | 0 | 0% | 0
93 | zárubeň ocelová pro běžné zdění hranatý profil 145 š do 900 L/P | kus | 1 | 0 | 0 | 0% | 0
94 | zárubeň ocelová pro běžné zdění hranatý profil 145 š do1450 dvoukřídlá | kus | 1 | 0 | 0 | 0% | 0
95 | zárubeň ocelová pro běžné zdění hranatý profil 145 1600 dvoukřídlá | kus | 1 | 0 | 0 | 0% | 0
96 | Osazování protipožárních nebo protiplynových zárubní dveří jednokřídlových do 2,5 m2 | kus | 1 | 0 | 0 | 0% | 0
97 | Osazování protipožárních nebo protiplynových zárubní dveří dvoukřídlových do 6,5 m2 | kus | 1 | 0 | 0 | 0% | 0
98 | zárubeň ocelová pro běžné zdění š do 900 L/P, protipožární | ks | 1 | 0 | 0 | 0% | 0
99 | zárubeň ocelová pro běžné zdění š do 1450 dvoukřídlá včetně dveří, protipožární | ks | 1 | 0 | 0 | 0% | 0
| Ostatní konstrukce a práce, bourání |  |  |  | 0 | 0% | 0
100 | Montáž lešení řadového trubkového lehkého s podlahami zatížení do 200 kg/m2 š do 0,9 m v do 10 m | m2 | 40 | 0 | 0 | 0% | 0
101 | Demontáž lešení řadového trubkového lehkého s podlahami zatížení do 200 kg/m2 š do 0,9 m v do 10 m | m2 | 40 | 0 | 0 | 0% | 0
102 | Čištění budov omytí hladkých podlah | m2 | 700 | 0 | 0 | 0% | 0
103 | Čištění budov drhnutí hladkých podlah s chemickými prostředky | m2 | 450 | 0 | 0 | 0% | 0
104 | Bourání příček z cihel pálených na MVC tl do 150 mm | m2 | 8 | 0 | 0 | 0% | 0
105 | Bourání příček z tvárnic nebo příčkovek tl do 150 mm | m2 | 12 | 0 | 0 | 0% | 0
106 | Bourání příček z betonu prostého tl do 150 mm | m2 | 4.5 | 0 | 0 | 0% | 0
107 | Bourání podkladů pod dlažby betonových s potěrem nebo teracem tl do 100 mm | m3 | 1.2 | 0 | 0 | 0% | 0
108 | Bourání potěrů průmyslových včetně vsypu tl do 50 mm | m2 | 3 | 0 | 0 | 0% | 0
109 | Broušení stávajících betonových podlah úběr do 3 mm | m2 | 6 | 0 | 0 | 0% | 0
110 | Příplatek k broušení stávajících betonových podlah za každý další 1 mm úběru | m2 | 3.2 | 0 | 0 | 0% | 0
111 | Příplatek k bourání betonových mazanin za bourání mazanin se svařovanou sítí | m3 | 2.2 | 0 | 0 | 0% | 0
112 | Příplatek k bourání betonových mazanin za bourání mazanin s ocelovými vlákny | m3 | 1.8 | 0 | 0 | 0% | 0
113 | Příplatek k bourání betonových mazanin za bourání mazanin s plastovými vlákny | m3 | 3 | 0 | 0 | 0% | 0
114 | Bourání podlah litých epoxidových, polyuretanových nebo silikátových tl do 10 mm | m2 | 12 | 0 | 0 | 0% | 0
115 | Bourání podlah litých epoxidových, polyuretanových nebo silikátových tl přes 10 mm | m2 | 7 | 0 | 0 | 0% | 0
116 | Vybourání kovových dveřních zárubní pl do 2 m2 | m2 | 3.2 | 0 | 0 | 0% | 0
117 | Vybourání kovových dveřních zárubní pl přes 2 m2 | m2 | 2.8 | 0 | 0 | 0% | 0
118 | Vybourání nebo prorážení otvorů v ŽB příčkách a zdech pl do 0,25 m2 tl do 450 mm | kus | 1 | 0 | 0 | 0% | 0
119 | Vybourání nebo prorážení otvorů v ŽB příčkách a zdech pl do 0,25 m2 tl do 900 mm | kus | 1 | 0 | 0 | 0% | 0
120 | Vysekání rýh v dlažbě betonové nebo jiné monolitické hl do 100 mm š do 300 mm | m | 2.5 | 0 | 0 | 0% | 0
121 | Vysekání rýh v dlažbě betonové nebo jiné monolitické hl do 200 mm š do 300 mm | m | 4.2 | 0 | 0 | 0% | 0
122 | Vysekání rýh v betonových zdech hl do 50 mm š do 300 mm | m | 6 | 0 | 0 | 0% | 0
123 | Vysekání rýh v betonových zdech hl do 70 mm š do 300 mm | m | 5 | 0 | 0 | 0% | 0
124 | Vysekání rýh v betonových zdech hl do 100 mm š do 300 mm | m | 7 | 0 | 0 | 0% | 0
125 | Vysekání rýh v betonových zdech hl do 150 mm š do 300 mm | m | 2 | 0 | 0 | 0% | 0
126 | Jádrové vrty diamantovými korunkami do D 50 mm do stavebních materiálů | m | 1.2 | 0 | 0 | 0% | 0
127 | Jádrové vrty diamantovými korunkami do D 100 mm do stavebních materiálů | m | 0.6 | 0 | 0 | 0% | 0
128 | Jádrové vrty diamantovými korunkami do D 200 mm do stavebních materiálů | m | 0.4 | 0 | 0 | 0% | 0
129 | Jádrové vrty diamantovými korunkami do D 300 mm do stavebních materiálů | m | 0.7 | 0 | 0 | 0% | 0
130 | Jádrové vrty diamantovými korunkami do D 400 mm do stavebních materiálů | m | 1.1 | 0 | 0 | 0% | 0
131 | Jádrové vrty dovrchní diamantovými korunkami do D 50 mm do stavebních materiálů | m | 0.5 | 0 | 0 | 0% | 0
132 | Jádrové vrty dovrchní diamantovými korunkami do D 100 mm do stavebních materiálů | m | 1 | 0 | 0 | 0% | 0
133 | Jádrové vrty dovrchní diamantovými korunkami do D 200 mm do stavebních materiálů | m | 1.2 | 0 | 0 | 0% | 0
134 | Jádrové vrty dovrchní diamantovými korunkami do D 300 mm do stavebních materiálů | m | 1.8 | 0 | 0 | 0% | 0
135 | Jádrové vrty dovrchní diamantovými korunkami do D 400 mm do stavebních materiálů | m | 2.5 | 0 | 0 | 0% | 0
136 | Otlučení omítek stěn | m2 | 15 | 0 | 0 | 0% | 0
| Přesun sutě |  |  |  | 0 | 0% | 0
137 | Vnitrostaveništní doprava suti a vybouraných hmot pro budovy v do 6 m ručně | t | 12 | 0 | 0 | 0% | 0
138 | Vnitrostaveništní doprava suti a vybouraných hmot pro budovy v do 12 m ručně | t | 4 | 0 | 0 | 0% | 0
139 | Vnitrostaveništní doprava suti a vybouraných hmot pro budovy v do 18 m ručně | t | 2.5 | 0 | 0 | 0% | 0
140 | Odvoz suti a vybouraných hmot na skládku se složením (9m3) | ks | 2 | 0 | 0 | 0% | 0
141 | Přesun hmot po stavbě, ručně | t | 1.5 | 0 | 0 | 0% | 0
| Izolace tepelné |  |  |  | 0 | 0% | 0
142 | D+M Izolace armaflex, topení, DN 15, tl. Do 16mm | m | 8 | 0 | 0 | 0% | 0
143 | D+M Izolace armaflex, topení, DN 15, tl. Do 25mm | m | 12 | 0 | 0 | 0% | 0
144 | D+M Izolace armaflex, topení, DN 15, tl. Do 32mm | m | 6 | 0 | 0 | 0% | 0
145 | D+M Izolace armaflex, topení, DN 20, tl. Do 16mm | m | 15 | 0 | 0 | 0% | 0
146 | D+M Izolace armaflex, topení, DN 20, tl. Do 25mm | m | 7 | 0 | 0 | 0% | 0
147 | D+M Izolace armaflex, topení, DN 20, tl. Do 32mm | m | 14 | 0 | 0 | 0% | 0
148 | D+M Izolace armaflex, topení, DN 25, tl. Do 16mm | m | 10 | 0 | 0 | 0% | 0
149 | D+M Izolace armaflex, topení, DN 25, tl. Do 25mm | m | 5 | 0 | 0 | 0% | 0
150 | D+M Izolace armaflex, topení, DN 25, tl. Do 32mm | m | 14 | 0 | 0 | 0% | 0
151 | D+M Izolace armaflex, topení, DN 32, tl. Do 16mm | m | 12 | 0 | 0 | 0% | 0
152 | D+M Izolace armaflex, topení, DN 32, tl. Do 25mm | m | 6 | 0 | 0 | 0% | 0
153 | D+M Izolace armaflex, topení, DN 32, tl. Do 32mm | m | 10 | 0 | 0 | 0% | 0
154 | D+M Izolace armaflex, topení, DN 40, tl. Do 16mm | m | 15 | 0 | 0 | 0% | 0
155 | D+M Izolace armaflex, topení, DN 40, tl. Do 25mm | m | 9 | 0 | 0 | 0% | 0
156 | D+M Izolace armaflex, topení, DN 40, tl. Do 32mm | m | 4 | 0 | 0 | 0% | 0
157 | D+M Izolace armaflex, role, tl do 20mm, š 1m | m2 | 35 | 0 | 0 | 0% | 0
158 | D+M Izolace armaflex, role, tl do 25mm, š 1m | m2 | 38 | 0 | 0 | 0% | 0
159 | D+M Izolace armaflex, role, tl do 32mm, š 1m | m2 | 25 | 0 | 0 | 0% | 0
160 | D+M Izolace armaflex, role, tl do 50mm, š 1m | m2 | 10 | 0 | 0 | 0% | 0
161 | D+M Izolace isover, role, tl do 20mm | m2 | 15 | 0 | 0 | 0% | 0
162 | D+M Izolace isover, role, tl do 30mm | m2 | 25 | 0 | 0 | 0% | 0
163 | D+M Izolace isover, role, tl do 40mm | m2 | 8 | 0 | 0 | 0% | 0
164 | D+M Izolace isover, role, tl do 50mm | m2 | 32 | 0 | 0 | 0% | 0
165 | D+M Izolace isover, role, tl do 60mm | m2 | 12 | 0 | 0 | 0% | 0
166 | D+M Izolace isover, role, tl do 80mm | m2 | 25 | 0 | 0 | 0% | 0
167 | D+M Izolace isover, role, tl do 100mm | m2 | 60 | 0 | 0 | 0% | 0
| Konstrukce tesařské |  |  |  | 0 | 0% | 0
168 | Podlahové kce podkladové z cementotřískových desek tl 20 mm na sraz lepených | m2 | 5 | 0 | 0 | 0% | 0
169 | Podlahové kce podkladové z cementotřískových desek tl 28 mm na sraz lepených | m2 | 8 | 0 | 0 | 0% | 0
170 | Podlahové kce podkladové z cementotřískových desek tl 20 mm na nebroušených na pero a drážku lepených | m2 | 6 | 0 | 0 | 0% | 0
171 | Podlahové kce podkladové z cementotřískových desek tl 28 mm na nebroušených na pero a drážku lepených | m2 | 4 | 0 | 0 | 0% | 0
172 | Montáž dočasného zakrytí prostupů a otvorů fošnami tl do 60 mm volně kladenými | m2 | 12 | 0 | 0 | 0% | 0
173 | Montáž dočasného zakrytí prostupů a otvorů deskami volně kladenými | m2 | 2.5 | 0 | 0 | 0% | 0
174 | Osazení dveří tesařských jednokřídlových | ks | 1 | 0 | 0 | 0% | 0
175 | Osazení dveří tesařských dvoukřídlových | ks | 1 | 0 | 0 | 0% | 0
176 | Dveře, v 1970 š do 900 L/P, okénko | ks | 1 | 0 | 0 | 0% | 0
177 | Dveře, v 1970 š do 1450, dvoukřídlé, okénko | ks | 1 | 0 | 0 | 0% | 0
178 | Dveře, v 1970 š do 1650, dvoukřídlé, okénko | ks | 1 | 0 | 0 | 0% | 0
| Konstrukce suché výstavby |  |  |  | 0 | 0% | 0
179 | SDK příčka tl 100 mm profil CW+UW 75 desky 1xA 12,5 bez TI EI 15 Rw | m2 | 12 | 0 | 0 | 0% | 0
180 | SDK příčka tl 100 mm profil CW+UW 75 desky 1xA 12,5 TI 60 mm EI 30 Rw 47 DB | m2 | 14 | 0 | 0 | 0% | 0
181 | SDK příčka tl 125 mm profil CW+UW 100 desky 1xA 12,5 TI 100 mm EI 30 Rw 48 dB | m2 | 10 | 0 | 0 | 0% | 0
182 | SDK příčka tl 150 mm profil CW+UW 100 desky 2xA 12,5 TI 100 mm EI 60 Rw 55 DB | m2 | 8 | 0 | 0 | 0% | 0
183 | SDK příčka tl 100 mm profil CW+UW 75 desky 1xDF 12,5 TI 60 mm EI 45 Rw 45 dB | m2 | 6 | 0 | 0 | 0% | 0
184 | SDK příčka tl 125 mm profil CW+UW 100 desky 1xDF 12,5 TI 80 mm EI 45 Rw 48 dB | m2 | 5 | 0 | 0 | 0% | 0
185 | SDK příčka tl 125 mm profil CW+UW 75 desky 1xH2 12,5 bez TI EI 15 Rw 41 DB | m2 | 12 | 0 | 0 | 0% | 0
186 | SDK příčka dilatace | m | 10 | 0 | 0 | 0% | 0
187 | SDK příčka kluzné napojení ke stropu | m | 14 | 0 | 0 | 0% | 0
188 | SDK příčka ukončení ve volném prostoru | m | 12 | 0 | 0 | 0% | 0
189 | SDK příčka zalomení | m | 11 | 0 | 0 | 0% | 0
190 | SDK příčka odsazení soklu | m | 8 | 0 | 0 | 0% | 0
191 | SDK příčka nadstavení CW profilů | m | 7 | 0 | 0 | 0% | 0
192 | SDK příčka základní penetrační nátěr | m2 | 5 | 0 | 0 | 0% | 0
193 | SDK příčka úprava styku příčky a podhledu separační páskou a silikonováním | m | 4 | 0 | 0 | 0% | 0
194 | Příplatek k SDK příčce s jednoduchou nosnou konstrukcí za zahuštění profilů na vzdálenost 31 mm | m2 | 5 | 0 | 0 | 0% | 0
195 | Příplatek k SDK příčce s dvojitou nosnou konstrukcí za zahuštění profilů na vzdálenost 31 mm | m2 | 7 | 0 | 0 | 0% | 0
196 | Demontáž SDK příčky s jednoduchou ocelovou nosnou konstrukcí opláštění jednoduché | m2 | 8 | 0 | 0 | 0% | 0
197 | Zhotovení otvoru vel. do 0,25 m2 v SDK příčce tl do 100 mm s vyztužením profily | kus | 1 | 0 | 0 | 0% | 0
198 | Zhotovení otvoru vel. do 0,5 m2 v SDK příčce tl do 100 mm s vyztužením profily | kus | 1 | 0 | 0 | 0% | 0
199 | Zhotovení otvoru vel. do 1 m2 v SDK příčce tl do 100 mm s vyztužením profily | kus | 1 | 0 | 0 | 0% | 0
200 | Zhotovení otvoru vel. do 2 m2 v SDK příčce tl do 100 mm s vyztužením profily | kus | 1 | 0 | 0 | 0% | 0
201 | Zhotovení otvoru vel. do 0,25 m2 v SDK příčce tl přes 100 mm s vyztužením profily | kus | 1 | 0 | 0 | 0% | 0
202 | Zhotovení otvoru vel. do 0,5 m2 v SDK příčce tl přes 100 mm s vyztužením profily | kus | 1 | 0 | 0 | 0% | 0
203 | Zhotovení otvoru vel. do 1 m2 v SDK příčce tl přes 100 mm s vyztužením profily | kus | 1 | 0 | 0 | 0% | 0
204 | Zhotovení otvoru vel. do 2 m2 v SDK příčce tl přes 100 mm s vyztužením profily | kus | 1 | 0 | 0 | 0% | 0
205 | Demontáž desek jednoduché opláštění SDK příčka | m2 | 12 | 0 | 0 | 0% | 0
206 | SDK podhled deska 1xA 12,5 bez TI jednovrstvá spodní kce profil CD+UD | m2 | 7 | 0 | 0 | 0% | 0
207 | SDK podhled deska 1xA 15 bez TI jednovrstvá spodní kce profil CD+UD | m2 | 8 | 0 | 0 | 0% | 0
208 | SDK podhled desky 2xA 12,5 bez TI jednovrstvá spodní kce profil CD+UD | m2 | 6 | 0 | 0 | 0% | 0
209 | SDK podhled desky 2xA 15 bez TI jednovrstvá spodní kce profil CD+UD | m2 | 5 | 0 | 0 | 0% | 0
210 | SDK podhled dilatace | m | 11 | 0 | 0 | 0% | 0
211 | SDK podhled napojení na jiný druh podhledu | m | 10 | 0 | 0 | 0% | 0
212 | SDK podhled napojení na obvodové konstrukce profilem | m | 8 | 0 | 0 | 0% | 0
213 | SDK podhled základní penetrační nátěr | m2 | 25 | 0 | 0 | 0% | 0
214 | Příplatek k SDK podhledu za výšku zavěšení přes 0,5 do 1,0 m | m2 | 10 | 0 | 0 | 0% | 0
215 | Příplatek k SDK podhledu za výšku zavěšení přes 1,0 do 1,5 m | m2 | 10 | 0 | 0 | 0% | 0
216 | Demontáž SDK podhledu s dvouvrstvou nosnou kcí z ocelových profilů opláštění jednoduché | m2 | 15 | 0 | 0 | 0% | 0
217 | Demontáž SDK podhledu s jednovrstvou nosnou kcí z ocelových profilů opláštění jednoduché | m2 | 12 | 0 | 0 | 0% | 0
218 | Zhotovení otvoru vel. do 0,25 m2 v SDK podhledu a podkroví s vyztužením profily | kus | 1 | 0 | 0 | 0% | 0
219 | Zhotovení otvoru vel. do 0,5 m2 v SDK podhledu a podkroví s vyztužením profily | kus | 1 | 0 | 0 | 0% | 0
220 | Zhotovení otvoru vel. do 1 m2 v SDK podhledu a podkroví s vyztužením profily | kus | 1 | 0 | 0 | 0% | 0
221 | Demontáž desek jednoduché opláštění SDK podhled | m2 | 15 | 0 | 0 | 0% | 0
222 | Demontáž desek dvojité opláštění SDK podhled | m2 | 12 | 0 | 0 | 0% | 0
223 | Montáž SDK kazetového podhledu z kazet 600x600 mm na zavěšenou viditelnou nosnou konstrukci | m2 | 15 | 0 | 0 | 0% | 0
224 | podhled kazetový bez děrování, viditelný rastr, tl. 10 mm, 600 x 600 mm | m2 | 8 | 0 | 0 | 0% | 0
225 | podhled kazetový s děrováním, viditelný rastr, tl. 10 mm, 600 x 600 mm | m2 | 7 | 0 | 0 | 0% | 0
226 | Demontáž podhledu sádrokartonového kazetového na roštu viditelném | m2 | 5 | 0 | 0 | 0% | 0
227 | Demontáž revizních klapek/dvířek SDK kcí vel. do 1 m2 pro podhledy | kus | 1 | 0 | 0 | 0% | 0
228 | Demontáž revizních klapek/dvířek SDK kcí vel. přes 1 m2 pro podhledy | kus | 1 | 0 | 0 | 0% | 0
229 | Montáž revizních dvířek SDK kcí vel. 400x400 mm | kus | 1 | 0 | 0 | 0% | 0
230 | dvířka revizní s automatickým zámkem 400x400mm | kus | 1 | 0 | 0 | 0% | 0
231 | dvířka revizní s automatickým zámkem 500x500mm | kus | 1 | 0 | 0 | 0% | 0
232 | dvířka revizní s automatickým zámkem 600x600mm | kus | 1 | 0 | 0 | 0% | 0
233 | Montáž revizních dvířek SDK kcí vel. 500x500 mm | kus | 1 | 0 | 0 | 0% | 0
234 | Montáž revizních dvířek SDK kcí vel. 600x600 mm | kus | 1 | 0 | 0 | 0% | 0
235 | Montáž jednokřídlové kovové zárubně v do 2,75 m SDK příčka | kus | 3 | 0 | 0 | 0% | 0
236 | Montáž dvoukřídlové kovové zárubně v do 2,75 m SDK příčka | kus | 6 | 0 | 0 | 0% | 0
237 | zárubeň ocelová pro sádrokarton 100 š do 900 L/P | kus | 1 | 0 | 0 | 0% | 0
238 | zárubeň ocelová pro sádrokarton 100 š do 1450 dvoukřídlá | kus | 1 | 0 | 0 | 0% | 0
239 | zárubeň ocelová pro sádrokarton 100 1600 dvoukřídlá | kus | 1 | 0 | 0 | 0% | 0
240 | zárubeň ocelová pro sádrokarton 125 š do 900 L/P | kus | 1 | 0 | 0 | 0% | 0
241 | zárubeň ocelová pro sádrokarton 125 š do 1450 dvoukřídlá | kus | 1 | 0 | 0 | 0% | 0
242 | zárubeň ocelová pro sádrokarton 125 š do 1600 dvoukřídlá | kus | 1 | 0 | 0 | 0% | 0
243 | zárubeň ocelová pro sádrokarton 150 š do 900 L/P | kus | 1 | 0 | 0 | 0% | 0
244 | zárubeň ocelová pro sádrokarton 150 š do 1450 dvoukřídlá | kus | 1 | 0 | 0 | 0% | 0
245 | zárubeň ocelová pro sádrokarton 150 š do 1600 dvoukřídlá | kus | 1 | 0 | 0 | 0% | 0
246 | Demontáž jednokřídlové kovové zárubně v do 2,75 m SDK příčka | kus | 2 | 0 | 0 | 0% | 0
247 | Demontáž dvoukřídlové kovové zárubně v do 2,75 m SDK příčka | kus | 1 | 0 | 0 | 0% | 0
248 | Montáž pouzdra posuvných dveří s jednou kapsou pro jedno křídlo šířky do 800 mm do SDK příčky | kus | 1 | 0 | 0 | 0% | 0
249 | Montáž pouzdra posuvných dveří s jednou kapsou pro jedno křídlo šířky do 1200 mm do SDK příčky | kus | 1 | 0 | 0 | 0% | 0
250 | Montáž pouzdra posuvných dveří s jednou kapsou pro dvě křídla šířky do 1650 mm do SDK příčky | kus | 2 | 0 | 0 | 0% | 0
251 | Montáž pouzdra posuvných dveří se dvěma kapsami pro dvě křídla šířky do 1650 mm do SDK příčky | kus | 1 | 0 | 0 | 0% | 0
252 | pouzdro stavební posuvných dveří jednopouzdrové š do 900 mm | kus | 1 | 0 | 0 | 0% | 0
253 | pouzdro stavební posuvných dveří dvoupouzdrové š do 1450 mm | kus | 1 | 0 | 0 | 0% | 0
254 | pouzdro stavební posuvných dveří dvoupouzdrové 1650 mm | kus | 2 | 0 | 0 | 0% | 0
| Podlahy povlakové |  |  |  | 0 | 0% | 0
255 | Broušení stávajícího podkladu povlakových podlah diamantovým kotoučem | m2 | 15 | 0 | 0 | 0% | 0
256 | Montáž pásky dilatační povlakových podlah | m | 32 | 0 | 0 | 0% | 0
257 | páska dilatační PE pěny, tl. 8 mm, výška 150 mm | m | 32 | 0 | 0 | 0% | 0
258 | Vodou ředitelná penetrace savého podkladu povlakových podlah neředěná | m2 | 30 | 0 | 0 | 0% | 0
259 | Dvousložková penetrace podkladu povlakových podlah proti vlhkosti | m2 | 15 | 0 | 0 | 0% | 0
260 | Vyztužení podkladu povlakových podlah armovacím pletivem ze skelných vláken | m2 | 8 | 0 | 0 | 0% | 0
261 | Vyrovnání podkladu povlakových podlah stěrkou pevnosti 20 MPa tl 5 mm | m2 | 7 | 0 | 0 | 0% | 0
262 | Vyrovnání podkladu povlakových podlah stěrkou pevnosti 20 MPa tl 10 mm | m2 | 4 | 0 | 0 | 0% | 0
263 | Vyrovnání podkladu povlakových podlah stěrkou pevnosti 30 MPa tl 5 mm | m2 | 5 | 0 | 0 | 0% | 0
264 | Vyrovnání podkladu povlakových podlah stěrkou pevnosti 30 MPa tl 10 mm | m2 | 4 | 0 | 0 | 0% | 0
265 | Demontáž lepených povlakových podlah bez podložky ručně | m2 | 7 | 0 | 0 | 0% | 0
266 | Demontáž lepených povlakových podlah s podložkou ručně | m2 | 2 | 0 | 0 | 0% | 0
267 | Spoj povlakových podlahovin z PVC svařováním za tepla | m | 18 | 0 | 0 | 0% | 0
268 | Spoj povlakových podlahovin z PVC svařováním za studena | m | 3 | 0 | 0 | 0% | 0
269 | Lepení lamel a čtverců z vinylu 2-složkovým lepidlem | m2 | 6 | 0 | 0 | 0% | 0
270 | Homogenní podlahová krytina, 600x600, střední zátěž, tl. Do 2 mm | m2 | 7 | 0 | 0 | 0% | 0
271 | Speciální podlahová krytina heterognní, pásy, vysoká zátěž,tl. do 2mm, vnitřní elektrický odpor ≤ 109 | m2 | 10 | 0 | 0 | 0% | 0
272 | Speciální podlahová krytina heterognní, 600x600, vysoká zátěž, tl. do 2mm, vnitřní elektrický odpor ≤ 108 | m2 | 6 | 0 | 0 | 0% | 0
273 | Speciální podlahová krytina heterognní, 600x600, vysoká zátěž, tl. do 2mm, vnitřní elektrický odpor ≤ 106 | m2 | 5 | 0 | 0 | 0% | 0
274 | Heterogenní podlahová krytina, pásy, vysoká zátěž, tl. do 2mm, | m2 | 5 | 0 | 0 | 0% | 0
275 | Montáž obvodových soklíků výšky do 100 mm | m | 30 | 0 | 0 | 0% | 0
276 | PVC soklová lišta obvodová | m | 20 | 0 | 0 | 0% | 0
277 | Montáž obvodových lišt lepením | m | 12 | 0 | 0 | 0% | 0
278 | lišty pro obklady profilovaná šedá | m | 7 | 0 | 0 | 0% | 0
279 | Základní čištění nově položených podlahovin včetně 2-složkového dvouvrstvého polymerního nátěru | m2 | 32 | 0 | 0 | 0% | 0
280 | Odstranění lepidla ručně z podlah | m2 | 80 | 0 | 0 | 0% | 0
281 | Montáž zemnícího pásku | m | 7 | 0 | 0 | 0% | 0
282 | pásek Cu samolepící pro lepení vodivých podlahovin | m | 12 | 0 | 0 | 0% | 0
283 | prostředek pro svařování PVC za studena | litr | 1 | 0 | 0 | 0% | 0
284 | drát svařovací plastový D 4mm | kg | 10 | 0 | 0 | 0% | 0
285 | svařovací šňůra PVC | m | 10 | 0 | 0 | 0% | 0
| Podlahy lité |  |  |  | 0 | 0% | 0
286 | Vyrovnání podkladu podlah epoxidovou stěrkou plněnou pískem tl do 5 mm | m2 | 8 |  | 0 | 0% | 0
287 | Penetrační epoxidový nátěr podlahy na suchý a vyzrálý podklad | m2 | 25 |  | 0 | 0% | 0
288 | Penetrační epoxidový nátěr podlahy na podklad z čerstvého betonu | m2 | 25 |  | 0 | 0% | 0
289 | Krycí epoxidová stěrka tloušťky do 3 mm průmyslové lité podlahy | m2 | 8 |  | 0 | 0% | 0
290 | Krycí epoxidová stěrka antistatické lité podlahy mechanicky a chemicky odolná | m2 | 7 |  | 0 | 0% | 0
291 | Lepené vodivé měděné pásky antistatické podlahy | m2 | 3 |  | 0 | 0% | 0
292 | Protiskluzná úprava lité podlahy prosypem křemenným pískem | m2 | 2 |  | 0 | 0% | 0
293 | Uzavírací epoxidový barevný nátěr podlahy | m2 | 12 |  | 0 | 0% | 0
294 | Uzavírací epoxidový transparentní nátěr podlahy | m2 | 2 |  | 0 | 0% | 0
295 | Uzavírací epoxidový protiskluzný nátěr podlahy | m2 | 2 |  | 0 | 0% | 0
296 | Výztužná vložka ze sklené tkaniny lité podlahy | m2 | 4 |  | 0 | 0% | 0
| Dokončovací práce - obklady |  |  |  | 0 | 0% | 0
297 | Montáž obkladů vnitřních keramických hladkých kladených do malty | m2 | 4 |  | 0 | 0% | 0
298 | Montáž obkladů vnitřních keramických hladkých lepených standardním lepidlem | m2 | 18 |  | 0 | 0% | 0
299 | obkládačky keramické, 20x20, barva bílá | m2 | 4 |  | 0 | 0% | 0
300 | obkládačky keramické, 20x20, barva šedá | m2 | 4 |  | 0 | 0% | 0
301 | obkládačky keramické, 20x20, barevné | m2 | 8 |  | 0 | 0% | 0
302 | Demontáž obkladů z obkladaček keramických kladených do malty | m2 | 8 |  | 0 | 0% | 0
303 | Demontáž obkladů z obkladaček keramických lepených | m2 | 4 |  | 0 | 0% | 0
304 | Příplatek k montáži obkladů vnitřních keramických hladkých za spárování bílým cementem | m2 | 4 |  | 0 | 0% | 0
305 | Příplatek k montáži obkladů vnitřních keramických hladkých za spárování tmelem dvousložkovým | m2 | 4 |  | 0 | 0% | 0
306 | Příplatek k montáži obkladů vnitřních keramických hladkých za lepením lepidlem dvousložkovým | m2 | 4 |  | 0 | 0% | 0
307 | Plastové profily rohové kladené do malty | m | 3 |  | 0 | 0% | 0
308 | Plastové profily dilatační kladené do malty | m | 1.2 |  | 0 | 0% | 0
309 | Plastové profily ukončovací kladené do malty | m | 1.8 |  | 0 | 0% | 0
310 | Plastové profily rohové lepené standardním lepidlem | m | 1.5 |  | 0 | 0% | 0
311 | Plastové profily dilatační lepené standardním lepidlem | m | 0.8 |  | 0 | 0% | 0
312 | Plastové profily ukončovací lepené standardním lepidlem | m | 0.6 |  | 0 | 0% | 0
313 | Penetrace podkladu vnitřních obkladů | m2 | 12 |  | 0 | 0% | 0
| Dokončovací práce - nátěry |  |  |  | 0 | 0% | 0
314 | Ochrana podlah nebo vodorovných ploch při provádění nátěrů olepením páskou nebo fólií | m | 30 |  | 0 | 0% | 0
315 | páska malířská z PVC a UV odolná (7 dnů) do š40mm | m | 40 |  | 0 | 0% | 0
316 | fólie s papírovou páskou pro malířské potřeby, 210mm x 20 m | m | 15 |  | 0 | 0% | 0
317 | Ochrana konstrukcí nebo prvků při provádění nátěrů obalením fólií | m2 | 8 |  | 0 | 0% | 0
318 | Odstranění nátěrů z truhlářských konstrukcí obroušením | m2 | 7 |  | 0 | 0% | 0
319 | Bezoplachové odrezivění zámečnických konstrukcí | m2 | 6 |  | 0 | 0% | 0
320 | Odmaštění zámečnických konstrukcí ředidlovým odmašťovačem | m2 | 5 |  | 0 | 0% | 0
321 | Základní jednonásobný syntetický nátěr zámečnických konstrukcí | m2 | 11 |  | 0 | 0% | 0
322 | Základní antikorozní jednonásobný syntetický samozákladující nátěr zámečnických konstrukcí | m2 | 7 |  | 0 | 0% | 0
323 | Krycí jednonásobný syntetický standardní nátěr zámečnických konstrukcí | m2 | 8 |  | 0 | 0% | 0
324 | Celoplošné vyrovnání betonové podlahy cementovou stěrkou tloušťky do 3 mm | m2 | 12 |  | 0 | 0% | 0
325 | Příplatek k ceně celoplošného betonové podlahy cementovou stěrkou za každý další 1 mm přes 3 mm | m2 | 12 |  | 0 | 0% | 0
326 | Penetrační epoxidový nátěr hladkých betonových podlah | m2 | 18 |  | 0 | 0% | 0
327 | Krycí jednonásobný epoxidový vodou ředitelný nátěr betonové podlahy | m2 | 3 |  | 0 | 0% | 0
328 | Krycí jednonásobný epoxidový rozpouštědlový nátěr betonové podlahy | m2 | 3 |  | 0 | 0% | 0
| Dokončovací práce - malby a tapety |  |  |  | 0 | 0% | 0
329 | Obroušení podkladu omítnutého v místnostech výšky do 3,80 m | m2 | 20 |  | 0 | 0% | 0
330 | Obroušení podkladu ze stěrky v místnostech výšky do 3,80 m | m2 | 15 |  | 0 | 0% | 0
331 | Omytí podkladu v místnostech výšky do 3,80 m | m2 | 20 |  | 0 | 0% | 0
332 | Omytí podkladu s odmaštěním v místnostech výšky do 3,80 m | m2 | 15 |  | 0 | 0% | 0
333 | Oškrabání malby v mísnostech výšky do 3,80 m | m2 | 8 |  | 0 | 0% | 0
334 | Tmelení spar a rohů šířky do 3 mm akrylátovým tmelem v místnostech výšky do 3,80 m | m | 4 |  | 0 | 0% | 0
335 | Lokální vyrovnání podkladu sádrovou stěrkou plochy do 0,1 m2 v místnostech výšky do 3,80 m | kus | 8 |  | 0 | 0% | 0
336 | Lokální vyrovnání podkladu sádrovou stěrkou plochy do 0,25 m2 v místnostech výšky do 3,80 m | kus | 4 |  | 0 | 0% | 0
337 | Lokální vyrovnání podkladu sádrovou stěrkou plochy do 0,5 m2 v místnostech výšky do 3,80 m | kus | 2 |  | 0 | 0% | 0
338 | Lokální vyrovnání podkladu sádrovou stěrkou plochy do 1,0 m2 v místnostech výšky do 3,80 m | kus | 1 |  | 0 | 0% | 0
339 | Celoplošné vyhlazení podkladu sádrovou stěrkou v místnostech výšky do 3,80 m | m2 | 7 |  | 0 | 0% | 0
340 | Celoplošné vyrovnání podkladu sádrovou stěrkou v místnostech výšky do 3,80 m | m2 | 4 |  | 0 | 0% | 0
341 | Olepování vnitřních ploch páskou v místnostech výšky do 3,80 m | m | 35 |  | 0 | 0% | 0
342 | Zakrytí vnitřních podlah včetně pozdějšího odkrytí | m2 | 25 |  | 0 | 0% | 0
343 | Zakrytí vnitřních ploch stěn v místnostech výšky do 3,80 m | m2 | 18 |  | 0 | 0% | 0
344 | Základní akrylátová jednonásobná penetrace podkladu v místnostech výšky do 3,80m | m2 | 7 |  | 0 | 0% | 0
345 | Základní silikátová jednonásobná penetrace podkladu v místnostech výšky do 3,80m | m2 | 6 |  | 0 | 0% | 0
346 | Čištění vnitřních ploch podlah po provedení malířských prací | m2 | 120 |  | 0 | 0% | 0
347 | Dvojnásobné bílé malby ze směsí za mokra výborně otěruvzdorných v místnostech výšky do 3,80 m | m2 | 8 |  | 0 | 0% | 0
348 | Dvojnásobné bílé malby ze směsí za mokra výborně otěruvzdorných na schodišti výšky do 3,80 m | m2 | 10 |  | 0 | 0% | 0
349 | Dvojnásobné bílé malby ze směsí za mokra velmi dobře otěruvzdorných v místnostech výšky do 3,80 m | m2 | 6 |  | 0 | 0% | 0
350 | Dvojnásobné bílé malby ze směsí za mokra velmi dobře otěruvzdorných na schodišti výšky do 3,80 m | m2 | 4 |  | 0 | 0% | 0
351 | Dvojnásobné bílé malby ze směsí za mokra středně otěruvzdorných v místnostech výšky do 3,80 m | m2 | 8 |  | 0 | 0% | 0
352 | Dvojnásobné bílé malby ze směsí za mokra minimálně otěruvzdorných v místnostech do 3,80 m | m2 | 5 |  | 0 | 0% | 0
353 | Příplatek k cenám 2x maleb ze směsí za mokra za provádění plochy do 5m2 | m2 | 7 |  | 0 | 0% | 0
354 | Příplatek k cenám 2x maleb ze směsí za mokra otěruvzdorných za barevnou malbu tónovanou přípravky | m2 | 4 |  | 0 | 0% | 0
355 | Dvojnásobné bílé malby ze směsí za sucha dobře otěruvzdorných v místnostech do 3,80 m | m2 | 5 |  | 0 | 0% | 0
356 | Dvojnásobné bílé malby ze směsí za sucha středně otěruvzdorných v místnostech do 3,80 m | m2 | 7 |  | 0 | 0% | 0
357 | Dvojnásobné bílé malby ze směsí za sucha minimálně otěruvzdorných v místnostech do 3,80 m | m2 | 5 |  | 0 | 0% | 0
358 | Příplatek k cenám 2x maleb za sucha otěruvzdorných za provádění plochy do 5 m2 | m2 | 4 |  | 0 | 0% | 0
359 | Příplatek k cenám 2x maleb za sucha otěruvzdorných za barevnou malbu tónovanou tónovacími přípravky | m2 | 4 |  | 0 | 0% | 0
| Hodinové zúčtovací sazby |  |  |  | 0 | 0% | 0
360 | Všeobecné stavební práce | hod | 10 |  | 0 | 0% | 0

## ZTI
| Popis | MJ | Množství | cena / Mj v Kč bez DPH | celkem v Kč bez DPH | Sazba DPH v % | celkem v Kč včetně DPH
0
| Zdravotechnika - vnitřní kanalizace |  |  |  | 0 | 0% | 0
1 | Potrubí kanalizační z PE svodné DN 100 | m | 10 | 0 | 0 | 0% | 0
2 | Potrubí kanalizační z PE svodné DN 200 | m | 8 | 0 | 0 | 0% | 0
3 | Potrubí kanalizační z PE odpadní DN 100 | m | 4 | 0 | 0 | 0% | 0
4 | Potrubí kanalizační z PE odpadní DN 200 | m | 10 | 0 | 0 | 0% | 0
5 | Potrubí kanalizační z PE připojovací DN 100 | m | 11 | 0 | 0 | 0% | 0
6 | Potrubí kanalizační z PE dešťové DN 100 | m | 7 | 0 | 0 | 0% | 0
7 | Potrubí kanalizační z PE dešťové DN 150 | m | 5 | 0 | 0 | 0% | 0
8 | Vyvedení a upevnění odpadních výpustek DN 100 | kus | 7 | 0 | 0 | 0% | 0
9 | Vpusť podlahová s vodorovným odtokem DN 50/75 s přepadovou trubkou | kus | 1 | 0 | 0 | 0% | 0
10 | Vpusť podlahová se svislým odtokem DN 50/75/110 mřížka nerez 138x138 | kus | 1 | 0 | 0 | 0% | 0
11 | Zkouška těsnosti potrubí kanalizace vodou do DN 200 | m | 55 | 0 | 0 | 0% | 0
| Zdravotechnika - vnitřní vodovod |  |  |  | 0 | 0% | 0
12 | Potrubí vodovodní měděné tvrdé spojované lisováním DN 12 | m | 4 | 0 | 0 | 0% | 0
13 | Potrubí vodovodní měděné tvrdé spojované lisováním DN 15 | m | 8 | 0 | 0 | 0% | 0
14 | Potrubí vodovodní měděné tvrdé spojované lisováním DN 20 | m | 12 | 0 | 0 | 0% | 0
15 | Potrubí vodovodní měděné tvrdé spojované lisováním DN 25 | m | 4 | 0 | 0 | 0% | 0
16 | Potrubí vodovodní měděné tvrdé spojované lisováním DN 32 | m | 7 | 0 | 0 | 0% | 0
17 | Potrubí vodovodní měděné tvrdé spojované lisováním DN 40 | m | 5 | 0 | 0 | 0% | 0
18 | Potrubí vodovodní měděné tvrdé spojované lisováním DN 50 | m | 6 | 0 | 0 | 0% | 0
19 | Demontáž potrubí vodovodního měděného | m | 12 | 0 | 0 | 0% | 0
20 | Demontáž rozvodů vody z plastů do D 25 | m | 7 | 0 | 0 | 0% | 0
21 | Demontáž rozvodů vody z plastů do D 50 | m | 14 | 0 | 0 | 0% | 0
22 | Potrubí vodovodní plastové PPR svar polyfuze PN 16 D 16 x 2,2 mm | m | 15 | 0 | 0 | 0% | 0
23 | Potrubí vodovodní plastové PPR svar polyfuze PN 16 D 20 x 2,8 mm | m | 8 | 0 | 0 | 0% | 0
24 | Potrubí vodovodní plastové PPR svar polyfuze PN 16 D 25 x 3,5 mm | m | 4 | 0 | 0 | 0% | 0
25 | Potrubí vodovodní plastové PPR svar polyfuze PN 16 D 32 x 4,4 mm | m | 7 | 0 | 0 | 0% | 0
26 | Potrubí vodovodní plastové PPR svar polyfuze PN 20 D 16 x 2,7 mm | m | 11 | 0 | 0 | 0% | 0
27 | Potrubí vodovodní plastové PPR svar polyfuze PN 20 D 20 x 3,4 mm | m | 12 | 0 | 0 | 0% | 0
28 | Potrubí vodovodní plastové PPR svar polyfuze PN 20 D 25 x 4,2 mm | m | 8 | 0 | 0 | 0% | 0
29 | Potrubí vodovodní plastové PPR svar polyfuze PN 20 D 32 x5,4 mm | m | 4 | 0 | 0 | 0% | 0
30 | Ochrana vodovodního potrubí zvuk tlumícími objímkami do DN 25 mm | kus | 5 | 0 | 0 | 0% | 0
31 | Ochrana vodovodního potrubí zvuk tlumícími objímkami do DN 50 mm | kus | 8 | 0 | 0 | 0% | 0
32 | Ventil odvodňovací G 1/4 s jedním závitem | kus | 4 | 0 | 0 | 0% | 0
33 | Kulový kohout zahradní s vnějším závitem a páčkou PN 15, T 120 °C G 3/8 - 3/4" | kus | 1 | 0 | 0 | 0% | 0
34 | Kulový kohout zahradní s vnějším závitem a páčkou PN 15, T 120 °C G 1/2 - 3/4" | kus | 1 | 0 | 0 | 0% | 0
35 | Kulový kohout zahradní s vnějším závitem a páčkou PN 15, T 120 °C G 3/4 - 1" | kus | 1 | 0 | 0 | 0% | 0
36 | Kulový kohout zahradní s vnějším závitem a páčkou PN 15, T 120 °C G 1" | kus | 2 | 0 | 0 | 0% | 0
37 | Kulový kohout zahradní s vnějším závitem a páčkou PN 15, T 120 °C G 5/4 " | kus | 1 | 0 | 0 | 0% | 0
38 | Ventil přímý G 1/2 se dvěma závity | kus | 2 | 0 | 0 | 0% | 0
39 | Ventil přímý G 3/4 se dvěma závity | kus | 1 | 0 | 0 | 0% | 0
40 | Ventil přímý G 1 se dvěma závity | kus | 1 | 0 | 0 | 0% | 0
41 | Ventil přímý G 5/4 se dvěma závity | kus | 1 | 0 | 0 | 0% | 0
42 | Ventil přímý G 6/4 se dvěma závity | kus | 1 | 0 | 0 | 0% | 0
43 | Ventil přímý G 2 se dvěma závity | kus | 1 | 0 | 0 | 0% | 0
44 | Ventil redukční mosazný G 1/2 PN 6 do 25°C s 2x vnitřním závitem bez manometru | kus | 2 | 0 | 0 | 0% | 0
45 | Ventil redukční mosazný G 3/4 PN 6 do 25°C s 2x vnitřním závitem bez manometru | kus | 1 | 0 | 0 | 0% | 0
46 | Ventil redukční mosazný G 1 PN 6 do 25°C s 2x vnitřním závitem bez manometru | kus | 1 | 0 | 0 | 0% | 0
47 | Ventil redukční mosazný G 5/4 PN 6 do 25°C s 2x vnitřním závitem bez manometru | kus | 1 | 0 | 0 | 0% | 0
48 | Ventil redukční mosazný G 6/4 PN 6 do 25°C s 2x vnitřním závitem bez manometru | kus | 1 | 0 | 0 | 0% | 0
49 | Ventil redukční mosazný G 2 PN 6 do 25°C s 2x vnitřním závitem bez manometru | kus | 1 | 0 | 0 | 0% | 0
| Zdravotechnika - vnitřní plynovod |  |  |  | 0 | 0% | 0
50 | Potrubí měděné tvrdé spojované lisováním DN 12 ZTI | m | 12 | 0 | 0 | 0% | 0
51 | Potrubí měděné tvrdé spojované lisováním DN 15 ZTI | m | 8 | 0 | 0 | 0% | 0
52 | Potrubí měděné tvrdé spojované lisováním DN 20 ZTI | m | 14 | 0 | 0 | 0% | 0
53 | Potrubí měděné tvrdé spojované lisováním DN 25 ZTI | m | 17 | 0 | 0 | 0% | 0
54 | Potrubí měděné tvrdé spojované lisováním DN 32 ZTI | m | 8 | 0 | 0 | 0% | 0
55 | Přípojka plynovodní ocelová závitová černá bezešvá spojovaná na závit běžná DN 10 | soubor | 1 | 0 | 0 | 0% | 0
56 | Přípojka plynovodní ocelová závitová černá bezešvá spojovaná na závit běžná DN 15 | soubor | 1 | 0 | 0 | 0% | 0
57 | Přípojka plynovodní ocelová závitová černá bezešvá spojovaná na závit běžná DN 20 | soubor | 1 | 0 | 0 | 0% | 0
58 | Přípojka plynovodní ocelová závitová černá bezešvá spojovaná na závit běžná DN 25 | soubor | 1 | 0 | 0 | 0% | 0
59 | Přípojka plynovodní ocelová závitová černá bezešvá spojovaná na závit běžná DN 32 | soubor | 1 | 0 | 0 | 0% | 0
60 | Uzavření,otevření plynovodního potrubí při opravě | kus | 6 | 0 | 0 | 0% | 0
61 | Odvzdušnění nebo napuštění plynovodního potrubí | m | 30 | 0 | 0 | 0% | 0
62 | Zkouška těsnosti potrubí plynovodního | kus | 1 | 0 | 0 | 0% | 0
| Zdravotechnika - zařizovací předměty |  |  |  | 0 | 0% | 0
63 | Demontáž umyvadel bez výtokových armatur | soubor | 1 | 0 | 0 | 0% | 0
64 | Demontáž armatur laboratorních vodovodních výtokových | soubor | 1 | 0 | 0 | 0% | 0
65 | Demontáž armatur laboratorních vodovodních digestoř | soubor | 1 | 0 | 0 | 0% | 0
66 | Demontáž armatur laboratorních plynovodních výpustek | kus | 1 | 0 | 0 | 0% | 0
67 | Demontáž armatur laboratorních plynovodních kohoutů digestořových | kus | 1 | 0 | 0 | 0% | 0
68 | Baterie dřezová stojánková páková s otáčivým kulatým ústím a délkou ramínka dl do 265 mm | soubor | 2 | 0 | 0 | 0% | 0
69 | Baterie dřezová stojánková páková s vytahovací sprškou | soubor | 1 | 0 | 0 | 0% | 0
70 | Baterie dřezová stojánková klasická s otáčivým kulatým ústím a délkou ramínka dl do 200 mm | soubor | 1 | 0 | 0 | 0% | 0
71 | Baterie dřezová automatická senzorová pro dvojdřez | soubor | 4 | 0 | 0 | 0% | 0
72 | Baterie dřezová automatická senzorová pro dvojdřez s bateriovým napájením | soubor | 4 | 0 | 0 | 0% | 0
73 | Baterie umyvadlová stojánková páková bez výpusti | soubor | 1 | 0 | 0 | 0% | 0
74 | Baterie umyvadlová stojánková páková s výpustí | soubor | 1 | 0 | 0 | 0% | 0
75 | Baterie umyvadlová stojánková klasická bez výpusti | soubor | 2 | 0 | 0 | 0% | 0
76 | Baterie umyvadlová stojánková klasická s výpusti | soubor | 1 | 0 | 0 | 0% | 0
77 | Baterie umyvadlová automatická senzorová s přívodem jedné vody | soubor | 1 | 0 | 0 | 0% | 0
78 | Baterie umyvadlová automatická senzorová s přívodem teplé a studené vody | soubor | 1 | 0 | 0 | 0% | 0
79 | D+M Sifon - kondenzát dvojitá ZU - plast - DN 40 | ks | 1 | 0 | 0 | 0% | 0
80 | D+M Sifon - kondenzát dvojitá ZU podomítkový - DN 40 | ks | 1 | 0 | 0 | 0% | 0
81 | D+ M Sifon potrubní - splaškový, laboratorní - ZU min.50mm - DN 40-70 | ks | 1 | 0 | 0 | 0% | 0
| Ústřední vytápění - strojovny |  |  |  | 0 | 0% | 0
82 | Tělesa rozdělovačů a sběračů DN 150 z trub ocelových bezešvých | kus | 1 | 0 | 0 | 0% | 0
83 | Tělesa rozdělovačů a sběračů DN 200 z trub ocelových bezešvých | kus | 1 | 0 | 0 | 0% | 0
84 | Tělesa rozdělovačů a sběračů DN 250 z trub ocelových bezešvých | kus | 1 | 0 | 0 | 0% | 0
85 | Tělesa rozdělovačů a sběračů DN 300 z trub ocelových bezešvých | kus | 1 | 0 | 0 | 0% | 0
86 | Tělesa rozdělovačů a sběračů DN 350 z trub ocelových bezešvých | kus | 1 | 0 | 0 | 0% | 0
87 | Tělesa rozdělovačů a sběračů DN 400 z trub ocelových bezešvých | kus | 1 | 0 | 0 | 0% | 0
88 | Rozdělovač sdružený hydraulický DN 100 přírubový | kus | 1 | 0 | 0 | 0% | 0
89 | Rozdělovač sdružený hydraulický DN 125 přírubový | kus | 1 | 0 | 0 | 0% | 0
90 | Rozdělovač sdružený hydraulický DN 150 přírubový | kus | 1 | 0 | 0 | 0% | 0
91 | Rozdělovač sdružený hydraulický DN 100 závitový | kus | 1 | 0 | 0 | 0% | 0
92 | Rozdělovač sdružený hydraulický DN 125 závitový | kus | 1 | 0 | 0 | 0% | 0
93 | Rozdělovač sdružený hydraulický DN 150 závitový | kus | 1 | 0 | 0 | 0% | 0
94 | Vyrovnávač dynamických tlaků DN 50 PN 6 hydraulický přírubový | kus | 1 | 0 | 0 | 0% | 0
95 | Vyrovnávač dynamických tlaků DN 65 PN 6 hydraulický přírubový | kus | 1 | 0 | 0 | 0% | 0
96 | Vyrovnávač dynamických tlaků DN 80 PN 6 hydraulický přírubový | kus | 1 | 0 | 0 | 0% | 0
97 | Vyrovnávač dynamických tlaků DN 100 PN 6 hydraulický přírubový | kus | 1 | 0 | 0 | 0% | 0
98 | Vyrovnávač dynamických tlaků DN 125 PN 6 hydraulický přírubový | kus | 1 | 0 | 0 | 0% | 0
99 | Vyrovnávač dynamických tlaků DN 150 PN 6 hydraulický přírubový | kus | 1 | 0 | 0 | 0% | 0
100 | Vyrovnávač dynamických tlaků DN 200 PN 6 hydraulický přírubový | kus | 1 | 0 | 0 | 0% | 0
101 | Vyrovnávač dynamických tlaků G 5/4" PN 6 hydraulický závitový | kus | 1 | 0 | 0 | 0% | 0
102 | Vyrovnávač dynamických tlaků G 6/4" PN 6 hydraulický závitový | kus | 1 | 0 | 0 | 0% | 0
103 | Vyrovnávač dynamických tlaků G 2" PN 6 hydraulický závitový | kus | 1 | 0 | 0 | 0% | 0
104 | Rozdělovač a sběrač PE100 topných primárních okruhů nesdružená smyčka 4 okruhy pro vertikální sondy | kus | 1 | 0 | 0 | 0% | 0
105 | Rozdělovač a sběrač PE100 topných primárních okruhů sdružená smyčka 4 okruhy pro vertikální sondy | kus | 1 | 0 | 0 | 0% | 0
106 | Rozdělovač a sběrač PE100 topných primárních okruhů nesdružená smyčka 4 okruhy pro plošné kolektory | kus | 1 | 0 | 0 | 0% | 0
107 | Rozdělovač a sběrač PE100 topných primárních okruhů sdružená smyčka 4 okruhy pro plošné kolektory | kus | 1 | 0 | 0 | 0% | 0
108 | Ohřívač stacionární zásobníkový s jedním výměníkem PN 1,0/1,6 o objemu 300 l v.pl. 1,50 m2 | soubor | 1 | 0 | 0 | 0% | 0
109 | Ohřívač stacionární zásobníkový s jedním výměníkem PN 1,0/1,6 o objemu 975 l v.pl. 4,50 m2 | soubor | 1 | 0 | 0 | 0% | 0
110 | Ohřívač stacionární zásobníkový se dvěma výměníky PN 0,6/1,0 o objemu 295 l v.pl. 1,0 m2 | soubor | 1 | 0 | 0 | 0% | 0
| Ústřední vytápění - rozvodné potrubí |  |  |  | 0 | 0% | 0
111 | Demontáž potrubí ocelového závitového | m | 15 | 0 | 0 | 0% | 0
112 | Potrubí ocelové závitové bezešvé běžné v kotelnách nebo strojovnách DN 20 | m | 8 | 0 | 0 | 0% | 0
113 | Potrubí ocelové závitové bezešvé běžné v kotelnách nebo strojovnách DN 25 | m | 11 | 0 | 0 | 0% | 0
114 | Potrubí ocelové závitové bezešvé běžné v kotelnách nebo strojovnách DN 32 | m | 4 | 0 | 0 | 0% | 0
115 | Potrubí ocelové závitové bezešvé běžné v kotelnách nebo strojovnách DN 40 | m | 10 | 0 | 0 | 0% | 0
116 | Potrubí ocelové závitové bezešvé běžné v kotelnách nebo strojovnách DN 50 | m | 3 | 0 | 0 | 0% | 0
117 | Potrubí ocelové závitové bezešvé běžné v kotelnách nebo strojovnách DN 65 | m | 9 | 0 | 0 | 0% | 0
118 | Potrubí ocelové závitové bezešvé běžné v kotelnách nebo strojovnách DN 80 | m | 11 | 0 | 0 | 0% | 0
119 | Potrubí ocelové závitové bezešvé běžné v kotelnách nebo strojovnách DN 100 | m | 12 | 0 | 0 | 0% | 0
120 | Potrubí ocelové závitové svařované běžné v kotelnách nebo strojovnách DN 20 | m | 4 | 0 | 0 | 0% | 0
121 | Potrubí ocelové závitové svařované běžné v kotelnách nebo strojovnách DN 25 | m | 12 | 0 | 0 | 0% | 0
122 | Potrubí ocelové závitové svařované běžné v kotelnách nebo strojovnách DN 32 | m | 10 | 0 | 0 | 0% | 0
123 | Potrubí ocelové závitové svařované běžné v kotelnách nebo strojovnách DN 40 | m | 5 | 0 | 0 | 0% | 0
124 | Potrubí ocelové závitové svařované běžné v kotelnách nebo strojovnách DN 50 | m | 8 | 0 | 0 | 0% | 0
125 | Potrubí ocelové závitové svařované běžné v kotelnách nebo strojovnách DN 65 | m | 10 | 0 | 0 | 0% | 0
126 | Potrubí ocelové závitové svařované běžné v kotelnách nebo strojovnách DN 80 | m | 10 | 0 | 0 | 0% | 0
127 | Potrubí ocelové závitové svařované běžné v kotelnách nebo strojovnách DN 100 | m | 14 | 0 | 0 | 0% | 0
128 | Zkouška těsnosti potrubí ocelové závitové | m | 163 | 0 | 0 | 0% | 0
129 | Potrubí měděné tvrdé spojované tvrdým pájením D 15x1 | m | 12 | 0 | 0 | 0% | 0
130 | Potrubí měděné tvrdé spojované tvrdým pájením D 18x1 | m | 8 | 0 | 0 | 0% | 0
131 | Potrubí měděné tvrdé spojované tvrdým pájením D 22x1 | m | 14 | 0 | 0 | 0% | 0
132 | Potrubí měděné tvrdé spojované tvrdým pájením D 28x1,5 | m | 4 | 0 | 0 | 0% | 0
133 | Potrubí měděné tvrdé spojované tvrdým pájením D 35x1,5 | m | 5 | 0 | 0 | 0% | 0
134 | Potrubí měděné tvrdé spojované lisováním DN 15 ÚT | m | 7 | 0 | 0 | 0% | 0
135 | Potrubí měděné tvrdé spojované lisováním DN 20 ÚT | m | 11 | 0 | 0 | 0% | 0
136 | Potrubí měděné tvrdé spojované lisováním DN 25 ÚT | m | 13 | 0 | 0 | 0% | 0
137 | Potrubí měděné tvrdé spojované lisováním DN 32 ÚT | m | 4 | 0 | 0 | 0% | 0
138 | Potrubí měděné tvrdé spojované lisováním DN 40 ÚT | m | 4 | 0 | 0 | 0% | 0
139 | Příplatek k potrubí měděnému za potrubí vedené v kotelnách nebo strojovnách | m | 25 | 0 | 0 | 0% | 0
140 | Demontáž potrubí měděného | m | 15 | 0 | 0 | 0% | 0
141 | Zkouška těsnosti potrubí měděné | m | 82 | 0 | 0 | 0% | 0
142 | Ochrana potrubí ústředního vytápění termoizolačními trubicemi z PE tl do 25 mm DN do 63 mm | m | 14 | 0 | 0 | 0% | 0
| Technické plyny |  |  |  | 0 | 0% | 0
143 | Montáž nerezového potrubí pro rozvod technikých plynů | m | 4 | 0 | 0 | 0% | 0
144 | Nerezová trubka 3/8" | m | 3 | 0 | 0 | 0% | 0
145 | Nerezová trubka 1/2" | m | 1 | 0 | 0 | 0% | 0
146 | Nerezová trubka 3/4" | m | 1 | 0 | 0 | 0% | 0
147 | Nerezová trubka 1" | m | 4 | 0 | 0 | 0% | 0
148 | Nerezová trubka 5/4" | m | 5 | 0 | 0 | 0% | 0
149 | Nerezová trubka 3/2" | m | 7 | 0 | 0 | 0% | 0
150 | Nerezová trubka 2" | m | 8 | 0 | 0 | 0% | 0
151 | Potrubí měděné spojované lisováním DN 15 technické plyny | m | 4 | 0 | 0 | 0% | 0
152 | Potrubí měděné spojované lisováním DN 20 technické plyny | m | 5 | 0 | 0 | 0% | 0
153 | Potrubí měděné spojované lisováním DN 25 technické plyny | m | 7 | 0 | 0 | 0% | 0
154 | Potrubí měděné spojované lisováním DN 32 technické plyny | m | 4 | 0 | 0 | 0% | 0
155 | Potrubí měděné spojované lisováním DN 40 technické plyny | m | 5 | 0 | 0 | 0% | 0
156 | Demontáž potrubí měděného | m | 15 | 0 | 0 | 0% | 0
157 | Zkouška těsnosti potrubí měděné | m | 25 | 0 | 0 | 0% | 0
158 | D+M Kulový kohout nerezový 3/8" | ks | 1 | 0 | 0 | 0% | 0
159 | D+M Kulový kohout nerezový 1/2" | ks | 1 | 0 | 0 | 0% | 0
160 | D+M Kulový kohout nerezový 3/4" | ks | 1 | 0 | 0 | 0% | 0
161 | D+M Kulový kohout nerezový 1" | ks | 1 | 0 | 0 | 0% | 0
162 | D+M Kulový kohout nerezový 5/4" | ks | 1 | 0 | 0 | 0% | 0
163 | D+M Kulový kohout nerezový 3/2" | ks | 1 | 0 | 0 | 0% | 0
164 | D+M Kulový kohout nerezový 2" | ks | 1 | 0 | 0 | 0% | 0
165 | D+M Podtlakových regulátorů | ks | 1 | 0 | 0 | 0% | 0
166 | D+M rychlospojkové zásuvky na omítku | ks | 1 | 0 | 0 | 0% | 0
167 | D+M Redukční ventil stlačený vzduch | ks | 1 | 0 | 0 | 0% | 0
168 | D+M Redukční ventil RV CO2 | ks | 1 | 0 | 0 | 0% | 0
169 | D+M Panel pro nástěnnou montáž | ks | 1 | 0 | 0 | 0% | 0
170 | D+M Nerez spirála | ks | 1 | 0 | 0 | 0% | 0
171 | D+M Držáku na tlakové lahve | ks | 1 | 0 | 0 | 0% | 0
172 | D+M Ventil pro odběrové místo, nástěnná montáž | ks | 1 | 0 | 0 | 0% | 0
173 | D+M Ventil pro odběrové místo, laboratorní stůl | ks | 1 | 0 | 0 | 0% | 0
174 | D+M Ventil pro odběrové místo, laboratorní digestoř | ks | 1 | 0 | 0 | 0% | 0
175 | Pročištění potrubí inertním plynem | m | 30 | 0 | 0 | 0% | 0
| Hodinové zúčtovací sazby |  |  |  | 0 | 0% | 0
176 | Hodinová zúčtovací sazba instalatér | hod | 10 | 0 | 0 | 0% | 0
179 | Hodinová zúčtovací sazba montér potrubí | hod | 10 | 0 | 0 | 0% | 0
180 | Hodinová zúčtovací sazba montér potrubí odborný | hod | 10 | 0 | 0 | 0% | 0
181 | Hodinová zúčtovací sazba revizní technik | hod | 10 | 0 | 0 | 0% | 0
183 | Hodinová zúčtovací sazba technik | hod | 10 | 0 | 0 | 0% | 0

## VZT a chlad
| Popis | MJ | Množství | cena / Mj v Kč bez DPH | celkem v Kč bez DPH | Sazba DPH v % | celkem v Kč včetně DPH
0
| Vzduchotechnika |  |  |  | 0 | 0% | 0
1 | Mtž vent ax ntl nástěnného základního D do 200 mm | kus | 1 | 0 | 0 | 0% | 0
2 | Mtž vent ax ntl nástěnného základního D do 400 mm | kus | 1 | 0 | 0 | 0% | 0
3 | Mtž vent rad ntl nástěnného základního D do 300 mm | kus | 1 | 0 | 0 | 0% | 0
4 | Mtž vent rad ntl nástěnného základního D přes 300 mm | kus | 1 | 0 | 0 | 0% | 0
5 | Mtž vent rad ntl nástěnného protipožárního D do 200 mm | kus | 1 | 0 | 0 | 0% | 0
6 | Mtž vent rad ntl nástěnného protipožárního D přes 200 mm | kus | 1 | 0 | 0 | 0% | 0
7 | Mtž vent rad ntl podhledového základního D do 300 mm | kus | 1 | 0 | 0 | 0% | 0
8 | Mtž vent rad ntl podhledového základního D přes 300 mm | kus | 1 | 0 | 0 | 0% | 0
9 | Mtž vent rad ntl podhledového protipožárního D do 300 mm | kus | 1 | 0 | 0 | 0% | 0
10 | Mtž vent rad ntl podhledového protipožárního D přes 300 mm | kus | 1 | 0 | 0 | 0% | 0
11 | Mtž vent rad ntl potrubního základního D do 200 mm | kus | 1 | 0 | 0 | 0% | 0
12 | Mtž vent rad ntl potrubního základního D do 400 mm | kus | 1 | 0 | 0 | 0% | 0
13 | Mtž vent rad ntl potrubního protipožárního D do 200 mm | kus | 1 | 0 | 0 | 0% | 0
14 | Mtž vent rad ntl potrubního protipožárního D do 400 mm | kus | 1 | 0 | 0 | 0% | 0
15 | Mtž vyústi čtyřhranné na čtyřhranné potrubí do 0,040 m2 | kus | 3 | 0 | 0 | 0% | 0
16 | Mtž vyústi čtyřhranné na čtyřhranné potrubí do 0,080 m2 | kus | 3 | 0 | 0 | 0% | 0
17 | Mtž vyústi čtyřhranné na čtyřhranné potrubí do 0,150 m2 | kus | 3 | 0 | 0 | 0% | 0
18 | Mtž vyústi čtyřhranné na kruhové potrubí do 0,040 m2 | kus | 4 | 0 | 0 | 0% | 0
19 | Mtž vyústi čtyřhranné na kruhové potrubí do 0,080 m2 | kus | 4 | 0 | 0 | 0% | 0
20 | Mtž vyústi čtyřhranné na kruhové potrubí do 0,150 m2 | kus | 4 | 0 | 0 | 0% | 0
21 | Mtž talířového ventilu D do 200 mm | kus | 8 | 0 | 0 | 0% | 0
22 | Mtž talířového ventilu D přes 200 mm | kus | 10 | 0 | 0 | 0% | 0
23 | Mtž anemostatu kruhového bez skříně D do 500 mm | kus | 2 | 0 | 0 | 0% | 0
24 | Mtž anemostatu čtvercového bez skříně do 0,650 m2 | kus | 2 | 0 | 0 | 0% | 0
25 | Mtž dýzy kruhové D do 300 mm | kus | 6 | 0 | 0 | 0% | 0
26 | Demontáž talířového ventilu D do 200 mm | kus | 3 | 0 | 0 | 0% | 0
27 | Demontáž talířového ventilu D přes 200 mm | kus | 3 | 0 | 0 | 0% | 0
28 | Demontáž anemostatu kruhového bez skříně D do 600 mm | kus | 1 | 0 | 0 | 0% | 0
29 | Demontáž anemostatu čtvercového bez skříně do průřezu 0,500 m2 | kus | 1 | 0 | 0 | 0% | 0
30 | Demontáž anemostatu čtvercového vířivého se skříní do průřezu 0,500 m2 | kus | 3 | 0 | 0 | 0% | 0
31 | Demontáž anemostatu kruh vířivého se skříní D do 600 mm | kus | 4 | 0 | 0 | 0% | 0
32 | Demontáž dýzy kruhové D do 400 mm | kus | 1 | 0 | 0 | 0% | 0
33 | Demontáž dýzy kruhové D přes 400 mm | kus | 1 | 0 | 0 | 0% | 0
34 | Mtž laminárního stropu | m2 | 35 | 0 | 0 | 0% | 0
35 | Demontáž laminárního stropu | m2 | 35 | 0 | 0 | 0% | 0
36 | Mtž tlumiče hluku pro kruhové potrubí D do 200 mm | kus | 2 | 0 | 0 | 0% | 0
37 | Mtž tlumiče hluku pro kruhové potrubí D do 400 mm | kus | 3 | 0 | 0 | 0% | 0
38 | Mtž tlumiče hluku pro čtyřhranné potrubí do 0,300 m2 | kus | 2 | 0 | 0 | 0% | 0
39 | Mtž tlumiče hluku pro čtyřhranné potrubí do 0,600 m2 | kus | 2 | 0 | 0 | 0% | 0
40 | Mtž filtru kapsového potrubí do 0,150 m2 | kus | 3 | 0 | 0 | 0% | 0
41 | Mtž filtru kapsového potrubí do 0,300 m2 | kus | 5 | 0 | 0 | 0% | 0
42 | Mtž filtru kapsového potrubí do 0,450 m2 | kus | 2 | 0 | 0 | 0% | 0
43 | Demontáž filtru kapsového z potrubí čtyřhranného do průřezu 0,150 m2 | kus | 3 | 0 | 0 | 0% | 0
44 | Demontáž filtru kapsového z potrubí čtyřhranného do průřezu 0,300 m2 | kus | 5 | 0 | 0 | 0% | 0
45 | Demontáž filtru kapsového z potrubí čtyřhranného do průřezu 0,450 m2 | kus | 2 | 0 | 0 | 0% | 0
46 | Mtž větrací mřížky na kruhové potrubí D do 300 mm | kus | 4 | 0 | 0 | 0% | 0
47 | Mtž větrací mřížky stěnové do 0,150 m2 | kus | 2 | 0 | 0 | 0% | 0
48 | Mtž regulátoru konstantního průtoku D do 200 mm | kus | 2 | 0 | 0 | 0% | 0
49 | Mtž regulátoru konstantního průtoku D přes 200 mm | kus | 2 | 0 | 0 | 0% | 0
50 | Demontáž větrací mřížky z potrubí kruhového D do 300 mm | kus | 4 | 0 | 0 | 0% | 0
51 | Demontáž větrací mřížky stěnové do průřezu 0,150 m2 | kus | 5 | 0 | 0 | 0% | 0
52 | Vzduchotechnické potrubí pozink čtyřhranné průřezu do 0,13 m2 | m | 1 | 0 | 0 | 0% | 0
53 | Vzduchotechnické potrubí pozink čtyřhranné průřezu do 0,5 m2 | m | 2 | 0 | 0 | 0% | 0
54 | Vzduchotechnické potrubí pozink čtyřhranné průřezu do 0,79 m2 | m | 4 | 0 | 0 | 0% | 0
55 | Vzduchotechnické potrubí pozink čtyřhranné průřezu do 1,54m2 | m | 3 | 0 | 0 | 0% | 0
56 | Vzduchotechnické potrubí pozink čtyřhranné průřezu do 2,54m2 | m | 3 | 0 | 0 | 0% | 0
57 | Vzduchotechnické potrubí pozink čtyřhranné průřezu přes 3,14m2 | m | 2 | 0 | 0 | 0% | 0
58 | Vzduchotechnické potrubí pozink kruhové spirálně vinuté D do 100 mm | m | 5 | 0 | 0 | 0% | 0
59 | Vzduchotechnické potrubí pozink kruhové spirálně vinuté D do 200 mm | m | 6 | 0 | 0 | 0% | 0
60 | Vzduchotechnické potrubí pozink kruhové spirálně vinuté D do 300 mm | m | 10 | 0 | 0 | 0% | 0
61 | Vzduchotechnické potrubí pozink kruhové spirálně vinuté D do 400 mm | m | 2 | 0 | 0 | 0% | 0
62 | Demontáž vzduchotechnického potrubí plechového čtyřhranného do suti průřezu do 0,50 m2 | m | 10 | 0 | 0 | 0% | 0
63 | Demontáž vzduchotechnického potrubí plechového kruhového spirálně vinutého do suti D do 200 mm | m | 4 | 0 | 0 | 0% | 0
64 | Demontáž vzduchotechnického potrubí plechového kruhového spirálně vinutého do suti D do 400 mm | m | 2 | 0 | 0 | 0% | 0
65 | Mtž škrtící klapky do plech potrubí bez příruby do 0,035 m2 | kus | 1 | 0 | 0 | 0% | 0
66 | Mtž škrtící klapky do plech potrubí bez příruby do 0,07 m2 | kus | 1 | 0 | 0 | 0% | 0
67 | Mtž škrtící klapky do plech potrubí bez příruby do 0,140 m2 | kus | 1 | 0 | 0 | 0% | 0
68 | Mtž škrtící klapky do plech potrubí kruhové s přírubou D do 100 mm | kus | 1 | 0 | 0 | 0% | 0
69 | Mtž škrtící klapky do plech potrubí kruhové s přírubou D do 200 mm | kus | 1 | 0 | 0 | 0% | 0
70 | Mtž škrtící klapky do plech potrubí kruhové s přírubou D do 300 mm | kus | 1 | 0 | 0 | 0% | 0
71 | Obklad čtyřhranného potrubí protipožárními deskami EI 30 | m2 | 10 | 0 | 0 | 0% | 0
72 | Obklad čtyřhranného potrubí protipožárními deskami EI 45 | m2 | 12 | 0 | 0 | 0% | 0
73 | Obklad čtyřhranného potrubí protipožárními deskami EI 60 | m2 | 8 | 0 | 0 | 0% | 0
74 | Obklad čtyřhranného potrubí protipožárními deskami EI 90 | m2 | 14 | 0 | 0 | 0% | 0
75 | Protipožární prostup stěnou čtyřhranného potrubí průřezu do 0,50 šířka spáry 25 mm | kus | 1 | 0 | 0 | 0% | 0
76 | Protipožární prostup stěnou čtyřhranného potrubí průřezu do 1,13 šířka spáry 25 mm | kus | 1 | 0 | 0 | 0% | 0
77 | Protipožární prostup stěnou čtyřhranného potrubí průřezu do 1,54 šířka spáry 25 mm | kus | 1 | 0 | 0 | 0% | 0
78 | Protipožární prostup stropem čtyřhranného potrubí průřezu do 0,50 šířka spáry 25 mm | kus | 1 | 0 | 0 | 0% | 0
79 | Protipožární prostup stropem čtyřhranného potrubí průřezu do 1,13 šířka spáry 25 mm | kus | 1 | 0 | 0 | 0% | 0
80 | Protipožární prostup stěnou kruhového potrubí průměru do 200 šířka spáry 25 mm | kus | 1 | 0 | 0 | 0% | 0
81 | Protipožární prostup stěnou kruhového potrubí průměru do 400 šířka spáry 25 mm | kus | 1 | 0 | 0 | 0% | 0
82 | Protipožární prostup stropem kruhového potrubí průměru do 200 šířka spáry 25 mm | kus | 1 | 0 | 0 | 0% | 0
83 | Protipožární prostup stropem kruhového potrubí průměru do 400 šířka spáry 25 mm | kus | 1 | 0 | 0 | 0% | 0
84 | Zaregulování systému vzduchotechnického zařízení - 1 koncový (distribuční) prvek | kus | 3 | 0 | 0 | 0% | 0
85 | Montáž fan-coilu kazetového dvoutrubního jednocestného | kus | 1 | 0 | 0 | 0% | 0
86 | Montáž fan-coilu nástěnného dvoutrubního | kus | 1 | 0 | 0 | 0% | 0
87 | Montáž fan-coilu podstropně-parapetního dvoutrubního - nasávání spodní | kus | 1 | 0 | 0 | 0% | 0
88 | Demontáž fan-coilu nástěnného dvoutrubního | kus | 1 | 0 | 0 | 0% | 0
89 | Demontáž fan-coilu podstropně-parapetního dvoutrubního - nasávání spodní | kus | 1 | 0 | 0 | 0% | 0
90 | Montáž dvojice měděného potrubí předizolovaného 6-10 (1/4" x 3/8") | m | 32 | 0 | 0 | 0% | 0
91 | Montáž dvojice měděného potrubí předizolovaného 6-12 (1/4" x 1/2") | m | 15 | 0 | 0 | 0% | 0
92 | Montáž dvojice měděného potrubí předizolovaného 10-16 (3/8" x 5/8") | m | 10 | 0 | 0 | 0% | 0
93 | Demontáž napojovacího měděného potrubí předizolovaného 6 (1/4" x 0,8) | m | 5 | 0 | 0 | 0% | 0
94 | Demontáž napojovacího měděného potrubí předizolovaného 10 (3/8" x 0,8) | m | 10 | 0 | 0 | 0% | 0
95 | Demontáž napojovacího měděného potrubí předizolovaného 12 (1/2" x 0,8) | m | 12 | 0 | 0 | 0% | 0
96 | Demontáž napojovacího měděného potrubí předizolovaného 16 (5/8" x 1,0) | m | 3 | 0 | 0 | 0% | 0
97 | Přesun hmot tonážní pro vzduchotechniku v objektech v do 12 m | t | 1.2 | 0 | 0 | 0% | 0
98 | Přesun hmot tonážní pro vzduchotechniku v objektech v do 24 m | t | 0.8 | 0 | 0 | 0% | 0
99 | Příplatek k přesunu hmot tonážní 751 prováděný bez použití mechanizace | t | 2 | 0 | 0 | 0% | 0
100 | D+M KAZETOVÁ JEDNOTKA cirkulace, 4-tr. systém ( topení a chlazení ), EC-motor, filtr G1, vestavěné čerpadlo kondednzátu, atyp - barevné provedení podhledové desky ( RAL ) dle požadavku architekta | ks | 1 | 0 | 0 | 0% | 0
101 | D+M REGULAČNÍ PAKET pro řídící jednotku vč. ovladače | ks | 1 | 0 | 0 | 0% | 0
102 | D+M DVOUCESTNÝ REGULAČNÍ A VYVAŽOVACÍ VENTIL IMI on/off, 230V, 2ksvč. zatrubkování | ks | 1 | 0 | 0 | 0% | 0
103 | D+M jednotka fancoil nástěnný, cirkulace, 2-tr. Systém(pouze chlazení), podstropní provedení, třída filtrace G1, vel. 3 | ks | 1 | 0 | 0 | 0% | 0
104 | D+M ČERPADLO KONDENZÁTU vč. příslušenství a montáže do jednotky | ks | 1 | 0 | 0 | 0% | 0
105 | D+M OPLÁŠŤOVÁNÍ fancoilu | ks | 1 | 0 | 0 | 0% | 0
106 | D+M DVOUCESTNÝ REGULAČNÍ A VYVAŽOVACÍ VENTIL k fancoilu vč. zatrubkování , on/off, 230V | ks | 1 | 0 | 0 | 0% | 0
107 | D+M OVLADAČ S TERMOSTATEM | ks | 1 | 0 | 0 | 0% | 0
108 | D+M Trubka ocelová závitová černá DN 50, 2" 60,3x3,65 bezešvá Megapress včetně tvarovek, šroubení | m | 28 | 0 | 0 | 0% | 0
109 | D+M Trubka ocelová závitová černá DN 25, 1" 33,7x3,25 bezešvá Megapress včetně tvarovek, šroubení | m | 16 | 0 | 0 | 0% | 0
110 | D+M FH -Flexibilní kovová nerezová hadice včetně koncových šroubení, l = 1m, PN10, DN25 | ks | 4 | 0 | 0 | 0% | 0
111 | D+M KKV - Kulový kohout závitový s vypouštěním, R250DS, PN10, - DN 25 | ks | 4 | 0 | 0 | 0% | 0
112 | D+M KKV - Kulový kohout závitový, R250DS, PN10, - DN 50 | ks | 2 | 0 | 0 | 0% | 0
113 | D+M Kohout BALL 2" závitový - s filtrem | ks | 1 | 0 | 0 | 0% | 0
114 | D+M Ventil regulační TA závitový Ventil STAD50 DN 50 mosaz | ks | 1 | 0 | 0 | 0% | 0
115 | D+M Ventil odvzdušňovací závitový Ventil R88/1 1/2" | ks | 2 | 0 | 0 | 0% | 0
116 | D+M Kohout R 250D páka 1",PN 35 závitový kulový voda pochromovaný | ks | 2 | 0 | 0 | 0% | 0
117 | D+M Izolace návleková 19x28 černá | m | 32 | 0 | 0 | 0% | 0
118 | D+M Izolace návleková 19x54 černá | m | 58 | 0 | 0 | 0% | 0
119 | D+M MEZISTROPNÍ CHLADÍCÍ JEDNOTKA cirkulace, 2-tr. systém ( pouze chlazení ), EC-motor ( 0-10V), tř. filtrace G2, izolovaná ventilátorová komora, bez čerpadla kondenzátu, včetně tlumiče, výdechové komory | ks | 9 | 0 | 0 | 0% | 0
120 | D+M VODNÍ VZDUCHOVÁ CLONA délka 1600 mm, výška instalace max. 3000m, dodávka bez pláště - instalace v podhledu, vč. motorů se zabudovaným TK a dvoucestným termostatickým ventile, včetně sací komory, nástavce sání, ovládací skříňky | ks | 2 | 0 | 0 | 0% | 0
121 | D+M VODNÍ VYTÁPĚCÍ JEDNOTKA cirkulace, vel. 2, 2-řadý Cu/Al výměník ( připojení vlevo ), 2-tr. systém ( vodní ohřev ), nástěnné provedení ( vč. profilové žaluzie ), 2-ot motor ( 3x400V ) - provedení BNV, oplášťování výměníku "Industry" - ocelový lakovaný plech RAL7000 včetně ovládací skříňky, prostorového termostatu | ks | 6 | 0 | 0 | 0% | 0
122 | D+M protipožární klapka se servomotorem 230V TPM 075/09 do 0,25m2 | ks | 1 | 0 | 0 | 0% | 0
123 | D+M protipožární klapka se servomotorem 230V TPM 075/09 do 0,5m3 | ks | 1 | 0 | 0 | 0% | 0
124 | D+M protipožární klapka se servomotorem 230V TPM 075/09 do 1m3 | ks | 1 | 0 | 0 | 0% | 0
125 | D+M protipožární klapka se servomotorem 230V TPM 075/09 nad 1m3 | ks | 1 | 0 | 0 | 0% | 0
126 | D+M FLEXIBILNÍ SYSTÉM ŘÍZENÍ PRŮTOKU VZDUCHU PRO MÍSTNOSTI S DIGESTOŘEMI vel 250-100/ včetně čidla rychlosti , ovládací panel regulátor/ 80 konst odvod | ks | 1 | 0 | 0 | 0% | 0
127 | D+M filtrační nástavec tř. filtrace H13-vel 305x610x150x50 | ks | 2 | 0 | 0 | 0% | 0
128 | D+M Potrubní dohřívač pro množství vzduchu do V=3000 m3/h, Qt=7 kW | ks | 1 | 0 | 0 | 0% | 0
129 | D+M Potrubní dohřívač pro množství vzduchu do V=2000 m3/h, Qt=5 kW | ks | 1 | 0 | 0 | 0% | 0
130 | D+M Potrubní dohřívač pro množství vzduchu V=1000 m3/h, Qt=2,5 kW | ks | 1 | 0 | 0 | 0% | 0
131 | D+M Venkovní jednotka přímého chlazení split-systém, chladící výkon do Qch=7 kW | ks | 1 | 0 | 0 | 0% | 0
132 | D+M Vnitřní jednotka přímého chlazení split-systém, chladící výkon do Qch=7 kW | ks | 1 | 0 | 0 | 0% | 0
133 | D+M Venkovní jednotka přímého chlazení split-systém, chladící výkon Qch=5 kW | ks | 1 | 0 | 0 | 0% | 0
134 | D+M Vnitřní jednotka přímého chlazení split-systém, chladící výkon Qch=5 kW | ks | 1 | 0 | 0 | 0% | 0
135 | D+M Venkovní jednotka přímého chlazení split-systém, chladící výkon Qch=3 kW | ks | 1 | 0 | 0 | 0% | 0
136 | D+M Vnitřní jednotka přímého chlazení split-systém, chladící výkon Qch=3 kW | ks | 1 | 0 | 0 | 0% | 0
137 | D+M kapalinový výměník EQRT 050-2-4-2-1-40-01-0-1-1-1 hydromodul STAZ 74-050-1-0-0-7-2-2-3-1-0 výměníkový modul EQRZ 05-050-6-10-060-16-100-1 | ks | 1 | 0 | 0 | 0% | 0
138 | D+M Elektrický parní zvlhčovač zvlhčovací výkon 120kg/h, včetně distribuční hadice a příslušenství | ks | 1 | 0 | 0 | 0% | 0
139 | D+M BUŇKOVÝ TLUMIČ HLUKU s děrovaným plechem, hygienické provedení do vel 500x500x2000 . 1 náběhy na obou koncích tlumiče | ks | 1 | 0 | 0 | 0% | 0
140 | D+M BUŇKOVÝ TLUMIČ HLUKU s děrovaným plechem, do vel 500x500x2000 . 1 náběhy na obou koncích tlumiče | ks | 2 | 0 | 0 | 0% | 0
141 | D+M VENTIL přívodní průměr do 160 | ks | 4 | 0 | 0 | 0% | 0
142 | D+M VENTIL odvodní průměr do 160 | ks | 4 | 0 | 0 | 0% | 0
143 | D+M VENTIL přívodní průměr do 200 | ks | 3 | 0 | 0 | 0% | 0
144 | D+M VENTIL odvodní průměr do 200 | ks | 3 | 0 | 0 | 0% | 0
145 | D+M POŽÁRNÍ STĚNOVÝ UZÁVĚR do vel 1m2 | ks | 1 | 0 | 0 | 0% | 0
146 | D+M REGULAČNÍ KLAPKA kruhová do vel. 0,25m2 | ks | 1 | 0 | 0 | 0% | 0
147 | D+M REGULAČNÍ KLAPKA kruhová do vel. 0,5m2 | ks | 1 | 0 | 0 | 0% | 0
148 | D+M REGULAČNÍ KLAPKA kruhová do vel. 1 m2 | ks | 1 | 0 | 0 | 0% | 0
149 | D+M REGULAČNÍ KLAPKA čtyřhranná do vel. 0,25m2 | ks | 1 | 0 | 0 | 0% | 0
150 | D+M REGULAČNÍ KLAPKA čtyřhranná do vel. 0,5m2 | ks | 1 | 0 | 0 | 0% | 0
151 | D+M REGULAČNÍ KLAPKA čtyřhranná do vel. 1 m2 | ks | 1 | 0 | 0 | 0% | 0
152 | D+M KRYCÍ MŘÍŽKA do vel 1m2 | ks | 1 | 0 | 0 | 0% | 0
153 | D+M VÍŘIVÝ ANEMOSTAT 500x24 | ks | 1 | 0 | 0 | 0% | 0
154 | D+M VÍŘIVÝ ANEMOSTAT 300x8 | ks | 1 | 0 | 0 | 0% | 0
155 | D+M VÍŘIVÝ ANEMOSTAT 600x24 | ks | 1 | 0 | 0 | 0% | 0
156 | D+M VYÚSTKA NASTAVITELNÁ na spiro potrubí do vel 0,25m2 | ks | 1 | 0 | 0 | 0% | 0
157 | D+M VYÚSTKA NASTAVITELNÁ na spiro potrubí nad vel 0,25m2 | ks | 1 | 0 | 0 | 0% | 0
158 | D+M VYÚSTKA NASTAVITELNÁ na čtyřhranné potrubí potrubí do vel 0,25m2 | ks | 1 | 0 | 0 | 0% | 0
159 | D+M VYÚSTKA NASTAVITELNÁ na čtyřhranné potrubí potrubí nad vel 0,25m2 | ks | 1 | 0 | 0 | 0% | 0
160 | D+M STĚNOVÁ MŘÍŽKA SM do vel. 0,25m2 | ks | 1 | 0 | 0 | 0% | 0
161 | D+M STĚNOVÁ MŘÍŽKA SM nad vel. 0,25m2 | ks | 1 | 0 | 0 | 0% | 0
162 | D+M REGULATOR VARIABILNÍHO PRUTOKU do průměru 100 | ks | 1 | 0 | 0 | 0% | 0
163 | D+M REGULATOR VARIABILNÍHO PRUTOKU do průměru 125 | ks | 1 | 0 | 0 | 0% | 0
164 | D+M REGULATOR VARIABILNÍHO PRUTOKU do průměru 200 | ks | 1 | 0 | 0 | 0% | 0
165 | D+M REGULATOR VARIABILNÍHO PRUTOKU do průměru 160 | ks | 1 | 0 | 0 | 0% | 0
166 | D+M OHEBNÁ HLINÍKOVÁ HADICE HLUKOVĚ IZOLOVANÁ tl.25 mm DN 127 | m | 20 | 0 | 0 | 0% | 0
167 | D+M OHEBNÁ HLINÍKOVÁ HADICE HLUKOVĚ IZOLOVANÁ tl.25 mm DN 163 | m | 10 | 0 | 0 | 0% | 0
168 | D+M OHEBNÁ HLINÍKOVÁ HADICE HLUKOVĚ IZOLOVANÁ tl.25 mm DN 203 | m | 15 | 0 | 0 | 0% | 0
169 | D+M OHEBNÁ HLINÍKOVÁ HADICE HLUKOVĚ IZOLOVANÁ tl.25 mm DN 254 | m | 10 | 0 | 0 | 0% | 0
170 | D+M OHEBNÁ HLINÍKOVÁ HADICE HLUKOVĚ IZOLOVANÁ tl.25 mm DN 319 | m | 10 | 0 | 0 | 0% | 0
171 | D+M regulátor konstantního průtoku do vel DN 160 | ks | 1 | 0 | 0 | 0% | 0
172 | D+M regulátor konstantního průtoku do vel DN 250 | ks | 1 | 0 | 0 | 0% | 0
| Hodinové zúčtovací sazby |  |  |  | 0 | 0% | 0
173 | Hodinová zúčtovací sazba montér potrubí | hod | 10 | 0 | 0 | 0% | 0
174 | Hodinová zúčtovací sazba montér vzduchotechniky | hod | 10 | 0 | 0 | 0% | 0
175 | Hodinová zúčtovací sazba montér chlazení odborný | hod | 10 | 0 | 0 | 0% | 0
176 | Hodinová zúčtovací sazba revizní technik | hod | 10 | 0 | 0 | 0% | 0
177 | Hodinová zúčtovací sazba technik | hod | 10 | 0 | 0 | 0% | 0

## Elektro
| Popis | MJ | Množství | cena / Mj v Kč bez DPH | celkem v Kč bez DPH | Sazba DPH v % | celkem v Kč včetně DPH
0
| Elektroinstalace - silnoproud |  |  |  | 0 | 0% | 0
1 | D+M trubka plastová ohebná D přes 23 do 35 mm uložená pevně | m | 6 | 0 | 0 | 0% | 0
2 | D+M trubka plastová ohebná D přes 35 mm uložená pevně | m | 5 | 0 | 0 | 0% | 0
3 | D+M trubka plastová ohebná D přes 23 do 35 mm uložená volně | m | 7 | 0 | 0 | 0% | 0
4 | D+M trubka plastová ohebná D přes 35 mm uložená volně | m | 11 | 0 | 0 | 0% | 0
5 | D+M trubka plastová ohebná D přes 23 do 35 mm uložená pod omítku | m | 8 | 0 | 0 | 0% | 0
6 | D+M trubka plastová ohebná D přes 35 mm uložená pod omítku | m | 4 | 0 | 0 | 0% | 0
7 | Montáž lišta a kanálek vkládací šířky do 60 mm s víčkem | m | 8 | 0 | 0 | 0% | 0
8 | lišta elektroinstalační vkládací 11 x 10 | m | 7 | 0 | 0 | 0% | 0
9 | lišta elektroinstalační vkládací 18 x 13 | m | 12 | 0 | 0 | 0% | 0
10 | lišta elektroinstalační vkládací 24 x 22 | m | 14 | 0 | 0 | 0% | 0
11 | lišta elektroinstalační vkládací 40 x 15 | m | 16 | 0 | 0 | 0% | 0
12 | lišta elektroinstalační hranatá 15 x 10 | m | 7 | 0 | 0 | 0% | 0
13 | lišta elektroinstalační hranatá 60 x 40 | m | 4 | 0 | 0 | 0% | 0
14 | Montáž krabice zapuštěná plastová kruhová | kus | 2 | 0 | 0 | 0% | 0
15 | Montáž krabice zapuštěná plastová čtyřhranná | kus | 1 | 0 | 0 | 0% | 0
16 | Montáž krabice zapuštěná plastová kruhová pro sádrokartonové příčky | kus | 1 | 0 | 0 | 0% | 0
17 | Montáž krabice nástěnná plastová kruhová pro sádrokartonové příčky | kus | 1 | 0 | 0 | 0% | 0
18 | Montáž krabice nástěnná kovová čtyřhranná | kus | 1 | 0 | 0 | 0% | 0
19 | krabice odbočná z polystyrénu | kus | 1 | 0 | 0 | 0% | 0
20 | krabice pancéřová | kus | 1 | 0 | 0 | 0% | 0
21 | krabice přístrojová odbočná s víčkem z PH | kus | 1 | 0 | 0 | 0% | 0
22 | krabice univerzální rozvodná z PH s víčkem a svorkovnicí krabicovou šroubovací | kus | 1 | 0 | 0 | 0% | 0
23 | Montáž kabel Cu stíněný ovládací žíly 2 až 19x0,8 mm2 uložený volně (JYTY) | m | 15 | 0 | 0 | 0% | 0
24 | Montáž kabel Cu stíněný ovládací žíly 2 až 19x0,8 mm2 uložený pevně (JYTY) | m | 10 | 0 | 0 | 0% | 0
25 | kabel ovládací stíněný 2x0,8mm | m | 8 | 0 | 0 | 0% | 0
26 | kabel ovládací stíněný 4x0,8mm | m | 15 | 0 | 0 | 0% | 0
27 | kabel ovládací stíněný 14x0,8mm | m | 10 | 0 | 0 | 0% | 0
28 | kabel ovládací stíněný 19x0,8mm | m | 14 | 0 | 0 | 0% | 0
29 | Montáž rozváděčů pro dozorny a velíny manipulačních vyzbrojených - jednoho pole | kus | 1 | 0 | 0 | 0% | 0
30 | Montáž rozváděčů pro dozorny a velíny pomocných vyzbrojených - jednoho pole | kus | 1 | 0 | 0 | 0% | 0
31 | Montáž rozváděčů pro dozorny a velíny panelových vyzbrojených - jednoho pole | kus | 1 | 0 | 0 | 0% | 0
32 | Montáž rozvaděče nástěnného | kus | 1 | 0 | 0 | 0% | 0
33 | Montáž rozvaděče stojanového | kus | 1 | 0 | 0 | 0% | 0
34 | Montáž rozvaděče optického nástěnného | kus | 1 | 0 | 0 | 0% | 0
35 | Montáž rozvaděčů vn vnitřních Irodel do 10 kV | kus | 1 | 0 | 0 | 0% | 0
36 | Montáž rozvaděčů vn vnitřních Irodel do 22 kV | kus | 1 | 0 | 0 | 0% | 0
37 | rozvaděč elektroměrový betonový ER212/KVP7P 1x dvousazbový | kus | 1 | 0 | 0 | 0% | 0
38 | rozvaděč elektroměrový kompaktní pilíř ER112/PKP7P 1x jednosazbový | kus | 1 | 0 | 0 | 0% | 0
39 | rozvaděč elektroměrový kompaktní pilíř ER212/NKP7P-C 1x dvousazbový | kus | 1 | 0 | 0 | 0% | 0
40 | rozvaděč elektroměrový plastový ER112/PVP7P 1x jednosazbový | kus | 1 | 0 | 0 | 0% | 0
41 | rozvaděč elektroměrový plastový ER212/PVP7P 1x dvousazbový | kus | 1 | 0 | 0 | 0% | 0
42 | rozvaděče staveništní jednotarifní vystrojené, 230/400V, 50Hz, 40A | kus | 1 | 0 | 0 | 0% | 0
43 | D+M Jednopólový spínač, řazení 1,10A, 23 | kus | 4 | 0 | 0 | 0% | 0
44 | D+M Sériový přepínač, řazení 5, 10A,230V,IP20 | kus | 2 | 0 | 0 | 0% | 0
45 | D+M Střídavý přepínač řazení 6, 10A, 230V, IP20 | kus | 2 | 0 | 0 | 0% | 0
46 | D+M Spínač jednopólový, 10A,230V, IP 44; řazení 1 | kus | 3 | 0 | 0 | 0% | 0
47 | D+M Sériový přepínač,10A,230V,IP 44; řazení 5 | kus | 2 | 0 | 0 | 0% | 0
48 | D+M Zásuvka jednonásobná, s ochranným kolíkem, s clonkami | kus | 4 | 0 | 0 | 0% | 0
49 | D+M Zásuvka dvojnásobná, s ochrannými kolíky, s clonkami | kus | 1 | 0 | 0 | 0% | 0
50 | D+M Zásuvka jednonásobná zapuštěná, s ochranou před přepětím | kus | 2 | 0 | 0 | 0% | 0
51 | D+M Zásuvka jednonásobná IP 44 pod povrch | kus | 1 | 0 | 0 | 0% | 0
52 | D+M Zásuvka jednonásobná IP 44, do parapetu | kus | 2 | 0 | 0 | 0% | 0
53 | D+M Zásuvka, nástěnná; řazení 2P+PE; IP 54, 32 A | kus | 1 | 0 | 0 | 0% | 0
54 | Demontáž spínačů a zásuvek | kus | 8 | 0 | 0 | 0% | 0
55 | Montáž svítidlo zářivkové průmyslové stropní | kus | 1 | 0 | 0 | 0% | 0
56 | svítidlo zářivkové interiérové, barva bílá, 18W | kus | 1 | 0 | 0 | 0% | 0
57 | svítidlo zářivkové interiérové, barva bílá, 2x18W | kus | 1 | 0 | 0 | 0% | 0
58 | svítidlo zářivkové interiérové, barva bílá, 36W | kus | 1 | 0 | 0 | 0% | 0
59 | svítidlo zářivkové interiérové, barva bílá, 2x36W | kus | 1 | 0 | 0 | 0% | 0
60 | svítidlo zářivkové interiérové, barva bílá, 58W | kus | 1 | 0 | 0 | 0% | 0
61 | svítidlo zářivkové interiérovéí, barva bílá, 2x58W | kus | 1 | 0 | 0 | 0% | 0
62 | svítidlo zářivkové průmyslové prachotěsné IP54, 2x36W | kus | 1 | 0 | 0 | 0% | 0
63 | svítidlo zářivkové průmyslové prachotěsné IP54, 3x36W | kus | 1 | 0 | 0 | 0% | 0
64 | zářivka lineární 18W G13 denní bílá | kus | 2 | 0 | 0 | 0% | 0
65 | zářivka lineární 36W G13 denní bílá | kus | 2 | 0 | 0 | 0% | 0
66 | zářivka lineární 54W G13 denní bílá | kus | 2 | 0 | 0 | 0% | 0
67 | Demontáž osvětlovacího modulového systému zářivkového | kus | 4 | 0 | 0 | 0% | 0
68 | Kontrola rozvaděč nn manipulační, ovládací nebo reléový | kus | 1 | 0 | 0 | 0% | 0
69 | Zjištění závad u svítidel zářivkových pro prostředí normální | kus | 3 | 0 | 0 | 0% | 0
70 | Zjištění závad u svítidel zářivkových pro prostředí prachotěsné | kus | 3 | 0 | 0 | 0% | 0
| Elektroinstalace - slaboproud |  |  |  | 0 | 0% | 0
71 | Programování základních parametrů ústředny EPS | kus | 1 | 0 | 0 | 0% | 0
72 | Programování a oživení systému na jeden detektor EPS | kus | 1 | 0 | 0 | 0% | 0
73 | Provedení koordinační funkční zkoušky EPS | kus | 1 | 0 | 0 | 0% | 0
74 | Demontáž hlásiče automatického bodového | kus | 1 | 0 | 0 | 0% | 0
75 | Demontáž kouřového hlásiče lineárního infračerveného přijímač - vysílač | kus | 1 | 0 | 0 | 0% | 0
76 | Demontáž tlačítkového hlásiče se sklíčkem | kus | 1 | 0 | 0 | 0% | 0
77 | Demontáž sirény nebo majáku nebo signalizace | kus | 1 | 0 | 0 | 0% | 0
78 | Demontáž elektromechanického zámku | kus | 1 | 0 | 0 | 0% | 0
79 | Montáž zařízení do rozvaděče (switch, UPS, DVR, server) bez nastavení | kus | 1 | 0 | 0 | 0% | 0
80 | Montáž napájecího panelu do rozvaděče | kus | 1 | 0 | 0 | 0% | 0
81 | Montáž patch panelu 24 portů UTP/FTP | kus | 1 | 0 | 0 | 0% | 0
82 | Montáž patch panelu IDSN, 50 portů | kus | 1 | 0 | 0 | 0% | 0
83 | Montáž konektoru SC, MM, 50/125 um | kus | 1 | 0 | 0 | 0% | 0
84 | D+M Kabelový žlab plechový neděrovaný s integrovanou spojkou 50x až do 250 | m | 7 | 0 | 0 | 0% | 0
85 | D+M Kabelový žlab plechový neděrovaný s integrovanou spojkou 100x až do 500 | m | 6 | 0 | 0 | 0% | 0
86 | D+M Zásuvka datová 2x RJ45 Cat.6A, mod 45x45, montáž na parapetní žlab | ks | 1 | 0 | 0 | 0% | 0
87 | D+M Zásuvka datová 2x RJ45 Cat.6A, montáž do podlahové krabice | ks | 2 | 0 | 0 | 0% | 0
88 | D+M Zásuvka datová 2x RJ45 Cat.6A, montáž pod omítku | ks | 1 | 0 | 0 | 0% | 0
89 | D+M Zásuvka datová 2x RJ45 Cat.6A, montáž na povrch | ks | 1 | 0 | 0 | 0% | 0
90 | Demontáž rozvaděče | kus | 1 | 0 | 0 | 0% | 0
91 | Demontáž zařízení do rozvaděče (switch, UPS, DVR, server) | kus | 1 | 0 | 0 | 0% | 0
92 | Demontáž reproduktoru podhledového nebo nástěnného nebo směrového | kus | 1 | 0 | 0 | 0% | 0
| Elektromontáže |  |  |  | 0 | 0% | 0
93 | Ukončení vodičů v rozváděči nebo na přístroji včetně zapojení průřezu žíly do 2,5 mm2 | kus | 25 | 0 | 0 | 0% | 0
94 | rozvod přípojnicový prachotěsný, dílec rovný s odbočkami v Al, 250/1A | kus | 1 | 0 | 0 | 0% | 0
95 | rozvod přípojnicový prachotěsný, dílec rovný s odbočkami v Al, 250/2A | kus | 1 | 0 | 0 | 0% | 0
96 | rozvod přípojnicový prachotěsný, dílec rovný s odbočkami v Al, 250/3A | kus | 1 | 0 | 0 | 0% | 0
97 | rozvod přípojnicový prachotěsný, dílec rovný s odbočkami v Al, 315/1A | kus | 1 | 0 | 0 | 0% | 0
98 | rozvod přípojnicový prachotěsný, dílec rovný s odbočkami v Al, 315/2A | kus | 1 | 0 | 0 | 0% | 0
99 | rozvod přípojnicový prachotěsný, dílec rovný s odbočkami v Al, 315/3A | kus | 1 | 0 | 0 | 0% | 0
100 | Montáž rozvaděčů - přídavné skříně horní nástavby | kus | 1 | 0 | 0 | 0% | 0
101 | Montáž rozváděčů pro dozorny a velíny - skříň svorkovnicová | kus | 1 | 0 | 0 | 0% | 0
102 | Montáž rozváděčů pro dozorny a velíny - skříň nástěnná | kus | 1 | 0 | 0 | 0% | 0
103 | skříň přípojková plastová pro koncové připojení (na zazdění) 6x100A | kus | 1 | 0 | 0 | 0% | 0
104 | skříň přípojková plastová pro koncové připojení (na zazdění) 3x100A | kus | 1 | 0 | 0 | 0% | 0
105 | skříň přípojková plastová pro průběžné připojení 3 x 160 A | kus | 1 | 0 | 0 | 0% | 0
106 | skříň přípojková plastová pro průběžné připojení 6 x 160 A | kus | 1 | 0 | 0 | 0% | 0
107 | skříň rozvodná, 205x255 mm, hloubka 66 mm | kus | 1 | 0 | 0 | 0% | 0
108 | rozvodnice zapuštěná, průhledné dveře, 1 řada, šířka 4 modulární jednotky | kus | 1 | 0 | 0 | 0% | 0
109 | rozvodnice zapuštěná, průhledné dveře, 1 řada, šířka 8 modulárních jednotek | kus | 1 | 0 | 0 | 0% | 0
110 | rozvodnice zapuštěná, průhledné dveře, 1 řada, šířka 14 modulárních jednotek | kus | 1 | 0 | 0 | 0% | 0
111 | rozvodnice zapuštěná, průhledné dveře, 1 řada, šířka 18 modulárních jednotek | kus | 1 | 0 | 0 | 0% | 0
112 | rozvodnice zapuštěná, průhledné dveře, 2 řady, šířka 14 modulárních jednotek | kus | 1 | 0 | 0 | 0% | 0
113 | rozvodnice zapuštěná, průhledné dveře, 3 řady, šířka 14 modulárních jednotek | kus | 1 | 0 | 0 | 0% | 0
114 | rozvodnice zapuštěná, průhledné dveře, 4 řady, šířka 14 modulárních jednotek | kus | 1 | 0 | 0 | 0% | 0
115 | rozvodnice nástěnná, neprůhledné dveře, 1 řada, šířka 4 modulární jednotky | kus | 1 | 0 | 0 | 0% | 0
116 | rozvodnice nástěnná, neprůhledné dveře, 1 řada, šířka 8 modulárních jednotek | kus | 1 | 0 | 0 | 0% | 0
117 | rozvodnice nástěnná, neprůhledné dveře, 1 řada, šířka 14 modulárních jednotek | kus | 1 | 0 | 0 | 0% | 0
118 | rozvodnice nástěnná, neprůhledné dveře, 1 řada, šířka 18 modulárních jednotek | kus | 1 | 0 | 0 | 0% | 0
119 | rozvodnice nástěnná, neprůhledné dveře, 2 řady, šířka 14 modulárních jednotek | kus | 1 | 0 | 0 | 0% | 0
120 | rozvodnice nástěnná, neprůhledné dveře, 3 řady, šířka 14 modulárních jednotek | kus | 1 | 0 | 0 | 0% | 0
121 | rozvodnice nástěnná, neprůhledné dveře, 4 řady, šířka 14 modulárních jednotek | kus | 1 | 0 | 0 | 0% | 0
122 | Montáž rozvaděčů - přídavné skříně pro připojení kabelů | kus | 1 | 0 | 0 | 0% | 0
123 | Montáž rozvaděčů - přídavné skříně vrchního spojovacího mostu | kus | 1 | 0 | 0 | 0% | 0
124 | Montáž rozvaděčů - spojovacích vedení | m | 1 | 0 | 0 | 0% | 0
125 | Montáž rozvaděčů vn vnitřních 12 kV - 400 A | kus | 1 | 0 | 0 | 0% | 0
126 | Montáž rozvaděčů vn vnitřních 25 kV - 400 A | kus | 1 | 0 | 0 | 0% | 0
127 | Montáž kabel Cu plný kulatý uložený volně nebo v liště (CYKY) | m | 20 | 0 | 0 | 0% | 0
128 | Montáž kabel Cu plný kulatý uložený pevně (CYKY) | m | 18 | 0 | 0 | 0% | 0
129 | kabel silový s Cu jádrem 1 kV 2x1,5mm2 | m | 14 | 0 | 0 | 0% | 0
130 | kabel silový s Cu jádrem 1 kV 2x2,5mm2 | m | 25 | 0 | 0 | 0% | 0
131 | kabel silový s Cu jádrem 1 kV 2x4mm2 | m | 18 | 0 | 0 | 0% | 0
132 | kabel silový s Cu jádrem 1 kV 2x6mm2 | m | 14 | 0 | 0 | 0% | 0
133 | kabel silový s Cu jádrem 1 kV 3x1,5mm2 | m | 80 | 0 | 0 | 0% | 0
134 | kabel silový s Cu jádrem 1 kV 3x2,5mm2 | m | 65 | 0 | 0 | 0% | 0
135 | kabel silový s Cu jádrem 1 kV 3x4mm2 | m | 8 | 0 | 0 | 0% | 0
136 | kabel silový s Cu jádrem 1 kV 3x6mm2 | m | 14 | 0 | 0 | 0% | 0
137 | kabel silový s Cu jádrem 1 kV 4x1,5mm2 | m | 7 | 0 | 0 | 0% | 0
138 | kabel silový s Cu jádrem 1 kV 4x2,5mm2 | m | 4 | 0 | 0 | 0% | 0
139 | kabel silový s Cu jádrem 1 kV 4x4mm2 | m | 4 | 0 | 0 | 0% | 0
140 | kabel silový s Cu jádrem 1 kV 4x6mm2 | m | 3 | 0 | 0 | 0% | 0
141 | kabel silový s Cu jádrem 1 kV 4x10mm2 | m | 8 | 0 | 0 | 0% | 0
142 | kabel silový s Cu jádrem 1 kV 4x16mm2 | m | 10 | 0 | 0 | 0% | 0
143 | kabel silový s Cu jádrem 1 kV 5x1,5mm2 | m | 2 | 0 | 0 | 0% | 0
144 | kabel silový s Cu jádrem 1 kV 5x2,5mm2 | m | 3 | 0 | 0 | 0% | 0
145 | kabel silový s Cu jádrem 1 kV 5x4mm2 | m | 6 | 0 | 0 | 0% | 0
146 | kabel silový s Cu jádrem 1 kV 5x6mm2 | m | 4 | 0 | 0 | 0% | 0
147 | kabel silový s Cu jádrem 1 kV 5x10mm2 | m | 5 | 0 | 0 | 0% | 0
148 | kabel silový s Cu jádrem 1 kV 5x16mm2 | m | 3 | 0 | 0 | 0% | 0
149 | kabel silový s Cu jádrem 1 kV 7x1,5mm2 | m | 2 | 0 | 0 | 0% | 0
150 | kabel silový s Cu jádrem 1 kV 12x1,5mm2 | m | 2 | 0 | 0 | 0% | 0
151 | Další štítek označovací na kabel | kus | 30 | 0 | 0 | 0% | 0
152 | tabulka bezpečnostní s tiskem 2 barvy A4 210x297mm | kus | 2 | 0 | 0 | 0% | 0
153 | tabulka bezpečnostní s tiskem 2 barvy A4 210x297mm samolepící | kus | 1 | 0 | 0 | 0% | 0
154 | Požární ucpávka EI 90 | m2 | 0.2 | 0 | 0 | 0% | 0
| Hodinové zúčtovací sazby |  |  |  | 0 | 0% | 0
155 | Všeobecné práce na elektroinstalaci | hod | 10 | 0 | 0 | 0% | 0
157 | Hodinová zúčtovací sazba montér měřících a regulačních zařízení | hod | 10 | 0 | 0 | 0% | 0
158 | Hodinová zúčtovací sazba montér měřících zařízení odborný | hod | 10 | 0 | 0 | 0% | 0
159 | Hodinová zúčtovací sazba revizní technik | hod | 10 | 0 | 0 | 0% | 0
161 | Hodinová zúčtovací sazba technik | hod | 10 | 0 | 0 | 0% | 0